## GMM
Identification | Code | Désignation | Equipment name | Equipment category | Domaine de mesure | Famille d'instrument | Type | Fabricant | Model | Serial number | État d'utilisation | Désignation littérale | Affected person | Storage area | Photo(s) | Intermediate controls | Number of controls | Est. Downtime | Est. Calibration time | Est. Cost | Plannable | Sub equipment | SUIVI - KPI | Etallonage dans les 3 mois | Date modification GMM_Update | Opération réalisée dans One Lab | Date Complet dans One Lab (photo…)
CASS0001 | ASS | Vernier caliper | Calliper [vernier] |  | Dimensionnel | Variable | Universel | Mitutoyo |  | 9191705 | Non soumis à l'étalonnage | 0 / 150 mm (Tol:± 0,01 mm) | DESACHY Jean-Luc | PROTO #global area | [9 empty] | 0
CASS0002 | ASS | Temperature Display |  |  | Température | Variable | / |  |  | 309487 | En service | -50 / +650 °C (Tol:± 2 °C) | DESACHY Jean-Luc | PROTO #global area ok armoire N°4 | [9 empty] | 0
CASS0003 | ASS | Temperature Display | 3 |  | Température | Variable | / |  |  | 813353 | En service | -50 / +650 °C (Tol:± 2°C) | DESACHY Jean-Luc | PROTO #global area ok armoire N°4 | [9 empty] | 0
CASS0004 | ASS | Micrometer outside |  |  | Dimensionnel | Variable | / |  |  | 20376 | Réformé | 0 / 25 mm (Tol:± 0,005 mm) | DESACHY Jean-Luc | PROTO #global area ok atelier Yann | [9 empty] | 0
CASS0005 | ASS | Vernier caliper | Calliper [vernier] |  | Dimensionnel | Variable | Universel |  |  | 1210242 | Réformé | 0 / 150 mm (Tol:± 0,01 mm) | DESACHY Jean-Luc | PROTO #global area | [9 empty] | 0
CASS0006 | ASS | Vernier caliper | Calliper [vernier] |  | Dimensionnel | Variable | Universel |  |  | 9189804 | Non soumis à l'étalonnage | 0 / 150 mm (Tol:± 0,01 mm) | DESACHY Jean-Luc | PROTO #global area ok etabli Gilles | [9 empty] | 0
CASS0007 | ASS | Vernier caliper | Calliper [vernier] |  | Dimensionnel | Variable | Universel |  |  | 12569719 | Réformé | 0 / 150 mm (Tol:± 0,01 mm) | DESACHY Jean-Luc | PROTO #global area | [9 empty] | 0
CASS0008 | ASS | Vernier caliper | Calliper [vernier] |  | Dimensionnel | Variable | Universel |  |  | 9189805 | Non soumis à l'étalonnage | 0 / 150 mm (Tol:± 0,01 mm) | DESACHY Jean-Luc | PROTO #global area ok etabli André | [9 empty] | 0
CASS0010 | ASS | Trigger torque spanner |  |  | Couple | Variable | Réglable | Facom | A.402 | M041202 | En service | 0,5 / 2,5 N.m (Tol:± 6 %) | DESACHY Jean-Luc | PROTO #global area ok armoire N°4 | [9 empty] | 0
CASS0011 | ASS | Vernier caliper | Calliper [vernier] |  | Dimensionnel | Variable | Universel |  |  | 15648 | Non soumis à l'étalonnage | 0 / 300 mm (Tol:± 0,01 mm) | DESACHY Jean-Luc | PROTO #global area ok atelier Yann | [9 empty] | 0
CASS0012 | ASS | Vernier caliper | Calliper [vernier] |  | Dimensionnel | Variable | Universel |  |  | 9189627 | Non soumis à l'étalonnage | 0 / 150 mm (Tol:± 0,01 mm) | DESACHY Jean-Luc | PROTO #global area ok etabli François | [9 empty] | 0
CASS0013 | ASS | Vernier caliper | Calliper [vernier] |  | Dimensionnel | Variable | Universel |  |  | 15735 | Non soumis à l'étalonnage | 0 / 300 mm (Tol:± 0,01 mm) | DESACHY Jean-Luc | PROTO #global area ok armoire N°4 | [9 empty] | 0
CASS0015 | ASS | Trusquin |  |  | Dimensionnel | Variable | / |  |  | 1670-05 | Non soumis à l'étalonnage | 0 / 450 mm (Tol:± 0,060 mm) | DESACHY Jean-Luc | PROTO #global area ok armoire N°4 | [9 empty] | 0
CASS0016 | ASS | Vernier caliper | Calliper [vernier] |  | Dimensionnel | Variable | Universel |  |  | G/11 10576 | Non soumis à l'étalonnage | 0 / 300 mm (Tol:± 0,01 mm) | DESACHY Jean-Luc | PROTO #global area ok armoire N°4 | [9 empty] | 0
CASS0017 | ASS | Vernier caliper | Calliper [vernier] |  | Dimensionnel | Variable | Universel | ROCH |  | K/11 31696 | En service | 0 / 300 mm (Tol:± 0,060 mm) | DESACHY Jean-Luc | PROTO #global area ok armoire N°4 | [9 empty] | 0
CASS0019 | ASS | Multimeter | Multimeter |  | Electricité | Variable | Analogique et numérique |  |  |  | Réformé | According Manufacturer SpecTo be defined (Tol:According Manufacturer SpecTo be defined) | DESACHY Jean-Luc | PROTO #global area | [9 empty] | 0
CASS0020 | ASS | Current clamp meter | Clampmeter |  | Electricité | Variable | / | Metrix | MX675 | 900949 KDF | Non soumis à l'étalonnage | According Manufacturer SpecTo be defined (Tol:According Manufacturer SpecTo be defined) | DESACHY Jean-Luc | PROTO #global area | [9 empty] | 0
CASS0021 | ASS | Chronometer | Chronometer |  | Temps-Fréquence | Variable | àdéclenchement manuel | ihm | 30 LAP STOPWATCH |  | En service | 0/1 h (Tol:± 1 s) | DESACHY Jean-Luc | PROTO #global area | [9 empty] | 0
CASS0022 | ASS | Multimeter | Multimeter |  | Electricité | Variable | Analogique et numérique |  |  | 10890146 | Alerte Etalonnage/Vérification | According Manufacturer SpecTo be defined (Tol:According Manufacturer SpecTo be defined) | DESACHY Jean-Luc | PROTO #global area ok etabli André | [9 empty] | 0
CASS0023 | ASS | Alimentation stabilisée | Stabilized power-supply | Power supply | Electricité | Variable | / |  |  |  | Non soumis à l'étalonnage | Approach Device (Tol:Approach Device) | DESACHY Jean-Luc | PROTO #global area ok etabli Jacky | [9 empty] | 0
CASS0024 | ASS | Alimentation stabilisée | Stabilized power-supply | Power supply | Electricité | Variable | / |  |  |  | Non soumis à l'étalonnage | Approach Device (Tol:Approach Device) | DESACHY Jean-Luc | PROTO #global area | [9 empty] | 0
CASS0025 | ASS | Scale | Scale [6kg] | Scale [<20kg] | Masse | Variable | Numérique | SArtorius |  | 11405551 | Réformé | 50/6100 g (Tol:± 5 g) | DESACHY Jean-Luc | PROTO #global area | [9 empty] | 0
CASS0026 | ASS | Scale | Scale |  | Masse | Variable | Numérique |  |  | 2113366681 | Réformé |  | DESACHY Jean-Luc | PROTO #global area | [9 empty] | 0
CASS0027 | ASS | Multimeter | Multimeter | Multimeter | Electricité | Variable | Analogique et numérique | Fluke | 117 | 20550506 | En service | According Manufacturer SpecTo be defined (Tol:According Manufacturer SpecTo be defined) | DESACHY Jean-Luc | ASS / Armoire A-ASS-04 | [6 empty] | No |  |  | 1
CASS0028 | ASS | Trigger torque spanner |  |  | Couple | Variable | Réglable | Sam | DYf200 |  | Alerte Etalonnage/Vérification | 40/200 N.m (Tol:±4 %) | DESACHY Jean-Luc | PROTO #global area ok armoire N°4 | [9 empty] | 0
CASS0029 | ASS | Testeur de fuite | Leak detector |  | Pression | Variable | / |  |  | HLD1050697 | Réformé | 1,3E-09 / 2,5E-06mbar.L/s (Tol:± 20 %) | DESACHY Jean-Luc | PROTO #global area | [9 empty] | 0
CASS0031 | ASS | Multimeter | Multimeter |  | Electricité | Variable | Analogique et numérique |  |  | non visible | En service | According Manufacturer SpecTo be defined (Tol:According Manufacturer SpecTo be defined) | DESACHY Jean-Luc | PROTO #global area ok etabli Philippe | [9 empty] | 0
CASS0032 | ASS | Trigger torque spanner |  |  | Couple | Variable | Réglable | Sam | DYKC25 | / | En service | 5 / 25 N.m (Tol:± 4 %) | DESACHY Jean-Luc | PROTO #global area ok armoire N°4 | [9 empty] | 0
CASS0033 | ASS | Temperature Display |  |  | Température | Variable | / |  |  | 198-5643 03140059 | Perdu | 0 / 1000 °C (Tol:± 2 °C) | DESACHY Jean-Luc | PROTO #global area ok armoire N°4 | [9 empty] | 0
CASS0036 | ASS | Temperature sensor | Temperature sensor [J] | Temperature sensors and gages | Température | Variable | type J |  |  |  | Non soumis à l'étalonnage | / (Tol:/) | DESACHY Jean-Luc | PROTO #global area | [9 empty] | 0
CASS0037 | ASS | Temperature sensor | Temperature sensor [J] | Temperature sensors and gages | Température | Variable | type J |  |  |  | Non soumis à l'étalonnage | / (Tol:/) | DESACHY Jean-Luc | PROTO #global area | [9 empty] | 0
CASS0038 | ASS | Temperature sensor | Temperature sensor [J] | Temperature sensors and gages | Température | Variable | type J |  |  |  | Non soumis à l'étalonnage | / (Tol:/) | DESACHY Jean-Luc | PROTO #global area | [9 empty] | 0
CASS0039 | ASS | Temperature sensor | Temperature sensor [J] | Temperature sensors and gages | Température | Variable | type J |  |  |  | Non soumis à l'étalonnage | / (Tol:/) | DESACHY Jean-Luc | PROTO #global area | [9 empty] | 0
CASS0040 | ASS | Temperature sensor | Temperature sensor [J] | Temperature sensors and gages | Température | Variable | type J |  |  |  | Non soumis à l'étalonnage | / (Tol:/) | DESACHY Jean-Luc | PROTO #global area | [9 empty] | 0
CASS0041 | ASS | Temperature sensor | Temperature sensor [J] | Temperature sensors and gages | Température | Variable | type J |  |  |  | Non soumis à l'étalonnage | / (Tol:/) | DESACHY Jean-Luc | PROTO #global area | [9 empty] | 0
CASS0050 | ASS | Temperature sensor | Temperature sensor [J] | Temperature sensors and gages | Température | Variable | type J |  |  |  | Non soumis à l'étalonnage | According Manufacturer SpecTo be defined (Tol:According Manufacturer SpecTo be defined) | DESACHY Jean-Luc | PROTO #global area | [9 empty] | 0
CASS0051 | ASS | Temperature sensor | Temperature sensor [J] | Temperature sensors and gages | Température | Variable | type J |  |  |  | Non soumis à l'étalonnage | According Manufacturer SpecTo be defined (Tol:According Manufacturer SpecTo be defined) | DESACHY Jean-Luc | PROTO #global area | [9 empty] | 0
CASS0056 | ASS | Manomètre à aiguille | Needle manometer [relative] | Pressure sensors and gages | Pression | Variable | Pression relative |  |  |  | Non soumis à l'étalonnage | 0/12bar (Tol:tolérance constructeur) | DESACHY Jean-Luc | PROTO #global area ok machine soudure coexplate | [9 empty] | 0
CASS0057 | ASS | Manometer needle | Needle manometer [relative] | Pressure sensors and gages | Pression | Variable | Pression relative | Festo | SDE1-D2-G2-R18-CP1-M8 | 192766 | En service | 0/2 bars (Tol:+/- 10 mbar) | DESACHY Jean-Luc | PROTO #global area ok piscine | [9 empty] | 0
CASS0058 | ASS | Manometer needle | Needle manometer [relative] | Pressure sensors and gages | Pression | Variable | Pression relative |  |  |  | Non soumis à l'étalonnage | 0/1 bar (Tol:tolérance constructeur) | DESACHY Jean-Luc | PROTO #global area | [9 empty] | 0
CASS0059 | ASS | Manometer needle | Needle manometer [relative] | Pressure sensors and gages | Pression | Variable | Pression relative |  |  |  | Non soumis à l'étalonnage | According Manufacturer SpecTo be defined (Tol:According Manufacturer SpecTo be defined) | DESACHY Jean-Luc | PROTO #global area ok machine soudure horizontale | [9 empty] | 0
CASS0060 | ASS | Temperature sensor | Temperature sensor [J] | Temperature sensors and gages | Température | Variable | type J |  |  |  | Non soumis à l'étalonnage | / (Tol:/) | DESACHY Jean-Luc | PROTO #global area | [9 empty] | 0
CASS0061 | ASS | Temperature sensor | Temperature sensor [J] | Temperature sensors and gages | Température | Variable | type J |  |  |  | Non soumis à l'étalonnage | / (Tol:/) | DESACHY Jean-Luc | PROTO #global area | [9 empty] | 0
CASS0062 | ASS | Digital Axis |  |  | Dimensionnel | Variable | / |  |  |  | Non soumis à l'étalonnage | / (Tol:/) | DESACHY Jean-Luc | PROTO #global area | [9 empty] | 0
CASS0063 | ASS | Digital Axis |  |  | Dimensionnel | Variable | / |  |  |  | Non soumis à l'étalonnage | / (Tol:/) | DESACHY Jean-Luc | PROTO #global area | [9 empty] | 0
CASS0064 | ASS | Digital Axis |  |  | Dimensionnel | Variable | / |  |  |  | Non soumis à l'étalonnage | / (Tol:/) | DESACHY Jean-Luc | PROTO #global area | [9 empty] | 0
CASS0065 | ASS | Temperature sensor | Temperature sensor [J] | Temperature sensors and gages | Température | Variable | type J |  |  |  | Non soumis à l'étalonnage | / (Tol:/) | DESACHY Jean-Luc | PROTO #global area | [9 empty] | 0
CASS0066 | ASS | Temperature sensor | Temperature sensor [J] | Temperature sensors and gages | Température | Variable | type J |  |  |  | Non soumis à l'étalonnage | / (Tol:/) | DESACHY Jean-Luc | PROTO #global area | [9 empty] | 0
CASS0067 | ASS | Temperature sensor | Temperature sensor [J] | Temperature sensors and gages | Température | Variable | type J |  |  |  | Non soumis à l'étalonnage | / (Tol:/) | DESACHY Jean-Luc | PROTO #global area | [9 empty] | 0
CASS0068 | ASS | Temperature sensor | Temperature sensor [J] | Temperature sensors and gages | Température | Variable | type J |  |  |  | Non soumis à l'étalonnage | / (Tol:/) | DESACHY Jean-Luc | PROTO #global area | [9 empty] | 0
CASS0075 | ASS | Manometer needle | Needle manometer [relative] | Pressure sensors and gages | Pression | Variable | Pression relative |  |  |  | Non soumis à l'étalonnage | 0/+4 bars (Tol:tolérance constructeur) | DESACHY Jean-Luc | PROTO #global area | [9 empty] | 0
CASS0076 | ASS | Manometer needle | Needle manometer [relative] | Pressure sensors and gages | Pression | Variable | Pression relative |  |  |  | Non soumis à l'étalonnage | 0/+4 bars (Tol:tolérance constructeur) | DESACHY Jean-Luc | PROTO #global area | [9 empty] | 0
CASS0077 | ASS | Manometer needle | Needle manometer [relative] | Pressure sensors and gages | Pression | Variable | Pression relative |  |  |  | Non soumis à l'étalonnage | 0/+4 bars (Tol:tolérance constructeur) | DESACHY Jean-Luc | PROTO #global area | [9 empty] | 0
CASS0078 | ASS | Manometer needle | Needle manometer [relative] | Pressure sensors and gages | Pression | Variable | Pression relative |  |  |  | Non soumis à l'étalonnage | 0/+4 bars (Tol:tolérance constructeur) | DESACHY Jean-Luc | PROTO #global area | [9 empty] | 0
CASS0079 | ASS | Manometer needle | Needle manometer [relative] | Pressure sensors and gages | Pression | Variable | Pression relative |  |  |  | Non soumis à l'étalonnage | 0/+10 bars (Tol:tolérance constructeur) | DESACHY Jean-Luc | PROTO #global area | [9 empty] | 0
CASS0080 | ASS | Manometer needle | Needle manometer [relative] | Pressure sensors and gages | Pression | Variable | Pression relative |  |  |  | Non soumis à l'étalonnage | 0/+10 bars (Tol:tolérance constructeur) | DESACHY Jean-Luc | PROTO #global area | [9 empty] | 0
CASS0081 | ASS | Manometer needle | Needle manometer [relative] | Pressure sensors and gages | Pression | Variable | Pression relative |  |  |  | Non soumis à l'étalonnage | / (Tol:/) | DESACHY Jean-Luc | PROTO #global area | [9 empty] | 0
CASS0082 | ASS | Manometer needle | Needle manometer [relative] | Pressure sensors and gages | Pression | Variable | Pression relative |  |  |  | Non soumis à l'étalonnage | / (Tol:/) | DESACHY Jean-Luc | PROTO #global area | [9 empty] | 0
CASS0083 | ASS | Chiller | Chiller |  | Température | Variable | / |  |  |  | Non soumis à l'étalonnage | According Manufacturer SpecTo be defined (Tol:According Manufacturer SpecTo be defined) | DESACHY Jean-Luc | PROTO #global area | [9 empty] | 0
CASS0084 | ASS | Laser |  |  | Dimensionnel | Variable | / |  |  |  | Non soumis à l'étalonnage | According Manufacturer SpecTo be defined (Tol:According Manufacturer SpecTo be defined) | DESACHY Jean-Luc | PROTO #global area | [9 empty] | 0
CASS0085 | ASS | Displacement sensor |  |  | Dimensionnel | Variable | / |  |  |  | Non soumis à l'étalonnage | / (Tol:/) | DESACHY Jean-Luc | PROTO #global area | [9 empty] | 0
CASS0086 | ASS | Manometer needle | Needle manometer [relative] | Pressure sensors and gages | Pression | Variable | Pression relative |  |  |  | Non soumis à l'étalonnage | / (Tol:/) | DESACHY Jean-Luc | PROTO #global area | [9 empty] | 0
CASS0087 | ASS | Manometer needle | Needle manometer [relative] | Pressure sensors and gages | Pression | Variable | Pression relative |  |  |  | Non soumis à l'étalonnage | According Manufacturer SpecTo be defined (Tol:According Manufacturer SpecTo be defined) | DESACHY Jean-Luc | PROTO #global area | [9 empty] | 0
CASS0088 | ASS | Temperature sensor | Temperature sensor [J] | Temperature sensors and gages | Température | Variable | type J |  |  |  | Non soumis à l'étalonnage | / (Tol:/) | DESACHY Jean-Luc | PROTO #global area | [9 empty] | 0
CASS0089 | ASS | Temperature sensor | Temperature sensor [J] | Temperature sensors and gages | Température | Variable | type J |  |  |  | Non soumis à l'étalonnage | / (Tol:/) | DESACHY Jean-Luc | PROTO #global area | [9 empty] | 0
CASS0090 | ASS | Temperature sensor | Temperature sensor [J] | Temperature sensors and gages | Température | Variable | type J |  |  |  | Non soumis à l'étalonnage | / (Tol:/) | DESACHY Jean-Luc | PROTO #global area | [9 empty] | 0
CASS0091 | ASS | Temperature sensor | Temperature sensor [J] | Temperature sensors and gages | Température | Variable | type J |  |  |  | Non soumis à l'étalonnage | / (Tol:/) | DESACHY Jean-Luc | PROTO #global area | [9 empty] | 0
CASS0110 | ASS | Leak detectors |  | Leak detectors | Pression | Variable | / | ATEQ | F520 | 173-4807 | En service | According Manufacturer SpecTo be defined (Tol:According Manufacturer SpecTo be defined) | DESACHY Jean-Luc | PROTO #global area ok etabli Jacky | [9 empty] | 0
CASS0111 | ASS | Leak detectors |  | Leak detectors | Pression | Variable | / | ATEQ | F520 | 173-7884 | En service | According Manufacturer SpecTo be defined (Tol:According Manufacturer SpecTo be defined) | DESACHY Jean-Luc | PROTO #global area ok etabli Hubert | [9 empty] | 0
CASS0112 | ASS | Pressure sensor |  |  | Pression | Variable | / |  |  |  | Sommeil | 0/10 bar (Tol:± 30 mbar) | DESACHY Jean-Luc | PROTO #global area | [9 empty] | 0
CASS0113 | ASS | Trigger torque spanner |  |  | Couple | Variable | Réglable |  |  |  | Réformé |  | DESACHY Jean-Luc | PROTO #global area | [9 empty] | 0
CASS0114 | ASS | Current clamp meter | Clampmeter |  | Electricité | Variable | / | Fluke | 322 | 20780597 | Non soumis à l'étalonnage | According Manufacturer SpecTo be defined (Tol:According Manufacturer SpecTo be defined) | DESACHY Jean-Luc | PROTO #global area ok roulante indus | [9 empty] | 0
CASS0115 | ASS | Trigger torque spanner |  |  | Couple | Variable | Réglable | SAM | DYK200 |  | En service | 40/200 Nm (Tol:± 4 %) | DESACHY Jean-Luc | PROTO #global area ok armoire N°4 | [9 empty] | 0
CASS0116 | ASS | Vernier caliper | Calliper [vernier] |  | Dimensionnel | Variable | Universel |  |  |  | Non soumis à l'étalonnage | 0 / 150 mm (Tol:± 0,01 mm) | DESACHY Jean-Luc | PROTO #global area ok etabli Uta | [9 empty] | 0
CASS0117 | ASS | Vernier caliper | Calliper [vernier] |  | Dimensionnel | Variable | Universel |  |  |  | Non soumis à l'étalonnage | 0 / 200 mm (Tol:± 0,01 mm) | DESACHY Jean-Luc | PROTO #global area ok atelier Yann | [9 empty] | 0
CASS0118 | ASS | Vernier caliper | Calliper [vernier] |  | Dimensionnel | Variable | Universel |  |  |  | Non soumis à l'étalonnage | 0 / 300 mm (Tol:± 0,01 mm) | DESACHY Jean-Luc | PROTO #global area ok atelier Yann | [9 empty] | 0
CASS0119 | ASS | Vernier caliper | Calliper [vernier] |  | Dimensionnel | Variable | Universel |  |  |  | Non soumis à l'étalonnage | 0 / 350 mm (Tol:± 0,01 mm) | DESACHY Jean-Luc | PROTO #global area | [9 empty] | 0
CASS0120 | ASS | Depth gauge | Depth gauge |  | Dimensionnel | Variable | àcoulisseau |  |  |  | Non soumis à l'étalonnage | 0 / 300 mm (Tol:± 0,01 mm) | DESACHY Jean-Luc | PROTO #global area ok atelier Yann | [9 empty] | 0
CASS0121 | ASS | Micrometer Outside |  |  | Dimensionnel | Variable | / |  |  |  | Non soumis à l'étalonnage | 0 / 90 (Tol:± 0,1 mm) | DESACHY Jean-Luc | PROTO #global area ok atelier Yann | [9 empty] | 0
CASS0122 | ASS | Micrometer Outside |  |  | Dimensionnel | Variable | / |  |  |  | Non soumis à l'étalonnage | 75 / 100 mm (Tol:± 0,01 mm) | DESACHY Jean-Luc | PROTO #global area ok atelier Yann | [9 empty] | 0
CASS0123 | ASS | Micrometer Outside |  |  | Dimensionnel | Variable | / |  |  |  | Non soumis à l'étalonnage | 50 / 75 mm (Tol:± 0,01 mm) | DESACHY Jean-Luc | PROTO #global area ok atelier Yann | [9 empty] | 0
CASS0124 | ASS | Micrometer Outside |  |  | Dimensionnel | Variable | / |  |  |  | En service | 25 / 50 mm (Tol:± 0,01 mm) | DESACHY Jean-Luc | PROTO #global area ok atelier Yann | [9 empty] | 0
CASS0125 | ASS | Micrometer Outside |  |  | Dimensionnel | Variable | / |  |  |  | En service | 0 / 25 mm (Tol:± 0,01 mm) | DESACHY Jean-Luc | PROTO #global area ok atelier Yann | [9 empty] | 0
CASS0126 | ASS | Trusquin |  |  | Dimensionnel | Variable | / |  |  |  | Non soumis à l'étalonnage | 0 / 300 mm (Tol:± 0,050 mm) | DESACHY Jean-Luc | PROTO #global area ok atelier Yann | [9 empty] | 0
CASS0127 | ASS | Depth gauge | Depth gauge |  | Dimensionnel | Variable | / |  |  |  | Non soumis à l'étalonnage | 0 / 300 mm (Tol:± 0,01 mm) | DESACHY Jean-Luc | PROTO #global area ok atelier Yann | [9 empty] | 0
CASS0129 | ASS | Leak detectors | Leak detector [H2] | Leak detectors | Pression | Variable | Hydrogene | EASYLEAK | TRACE 100 | 1305-TRACE100-000-003 | Etalonnage/Vérification en cours | 200 ppm (Tol:±20 ppm) | DESACHY Jean-Luc | A-MET-01 | [9 empty] | 0
CASS0130 | ASS | Trigger torque spanner |  |  | Couple | Variable | Réglable | Plarad |  | 2242329 | Réformé | 1/5 Nm (Tol:±4%) | DESACHY Jean-Luc | PROTO #global area | [9 empty] | 0
CASS0131 | ASS | Manometer needle | Needle manometer [relative] | Pressure sensors and gages | Pression | Variable | Pression relative | SIKA |  | 150302781 | Réformé | -200 / 400 mbar | DESACHY Jean-Luc | PROTO #global area | [9 empty] | 0
CASS0132 | ASS | Flowmeter |  |  | Débit | Variable | / |  |  |  | Non soumis à l'étalonnage | According Manufacturer SpecTo be defined (Tol:According Manufacturer SpecTo be defined) | DESACHY Jean-Luc | PROTO #global area | [9 empty] | 0
CASS0133 | ASS | Chronometer | Chronometer |  | Temps-Fréquence | Variable | àdéclenchement manuel |  |  |  | Non soumis à l'étalonnage | 0/1 h (Tol:± 1 s) | DESACHY Jean-Luc | PROTO #global area ok etabli Gilles | [9 empty] | 0
CASS0134 | ASS | Manometer needle | Needle manometer [relative] | Pressure sensors and gages | Pression | Variable | Pression relative | SIKA | -200/400 MBAR | 125001491 | Réformé | -200 /+400 mbar (Tol:± 9,6 mbar) | DESACHY Jean-Luc | PROTO #global area | [9 empty] | 0
CASS0135 | ASS | Lever Comparator |  |  | Dimensionnel | Variable | / |  |  |  | Non soumis à l'étalonnage | 0/0,8mm (Tol:± 0,01 mm) | DESACHY Jean-Luc | PROTO #global area ok local Yann | [9 empty] | 0
CASS0136 | ASS | Insulation tester |  |  | Electricité | Variable | / |  |  |  | Perdu | According Manufacturer SpecTo be defined (Tol:According Manufacturer SpecTo be defined) | DESACHY Jean-Luc | PROTO #global area ok armoire N°4 | [9 empty] | 0
CASS0137 | ASS | Chronometer | Chronometer |  | Temps-Fréquence | Variable | àdéclenchement manuel |  |  |  | Non soumis à l'étalonnage | 0/1 h (Tol:± 1 s) | DESACHY Jean-Luc | PROTO #global area ok etabli François | [9 empty] | 0
CASS0138 | ASS | Chronometer | Chronometer |  | Temps-Fréquence | Variable | àdéclenchement manuel |  |  |  | Perdu | 0/1 h (Tol:± 1 s) | DESACHY Jean-Luc | PROTO #global area | [9 empty] | 0
CASS0139 | ASS | Chronometer | Chronometer |  | Temps-Fréquence | Variable | àdéclenchement manuel |  |  |  | Non soumis à l'étalonnage | 0/1 h (Tol:± 1 s) | DESACHY Jean-Luc | PROTO #global area ok etabl iAndré | [9 empty] | 0
CASS0140 | ASS | Chronometer | Chronometer |  | Temps-Fréquence | Variable | àdéclenchement manuel |  |  |  | Réformé | 0/1 h (Tol:± 1 s) | DESACHY Jean-Luc | PROTO #global area | [9 empty] | 0
CASS0141 | ASS | Chronometer | Chronometer |  | Temps-Fréquence | Variable | àdéclenchement manuel |  |  |  | Non soumis à l'étalonnage | 0/1 h (Tol:± 1 s) | DESACHY Jean-Luc | PROTO #global area ok etabli Philippe | [9 empty] | 0
CASS0142 | ASS | Chronometer | Chronometer |  | Temps-Fréquence | Variable | àdéclenchement manuel |  |  |  | Non soumis à l'étalonnage | 0/1 h (Tol:± 1 s) | DESACHY Jean-Luc | PROTO #global area ok etabli Uta | [9 empty] | 0
CASS0143 | ASS | Chronometer | Chronometer |  | Temps-Fréquence | Variable | àdéclenchement manuel |  |  |  | Non soumis à l'étalonnage | 0/1 h (Tol:± 1 s) | DESACHY Jean-Luc | PROTO #global area | [9 empty] | 0
CASS0144 | ASS | Chronometer | Chronometer |  | Temps-Fréquence | Variable | àdéclenchement manuel |  |  |  | Non soumis à l'étalonnage | 0/1 h (Tol:± 1 s) | DESACHY Jean-Luc | PROTO #global area | [9 empty] | 0
CASS0145 | ASS | Angle propactor | Angle propactor |  | Dimensionnel | Variable | / |  |  |  | Non soumis à l'étalonnage | 0/180° (Tol:±0,33) | DESACHY Jean-Luc | PROTO #global area | [9 empty] | 0
CASS0146 | ASS | Chronometer | Chronometer |  | Temps-Fréquence | Variable | àdéclenchement manuel |  |  |  | Non soumis à l'étalonnage | 35 s (Tol:± 0,13 s) | DESACHY Jean-Luc | PROTO #global area | [9 empty] | 0
CASS0147 | ASS | Flowmeter |  |  | Débit | Variable | / | bronkhorst | F111B-500-AGD-22-E | M9203848A | Non soumis à l'étalonnage | According Manufacturer SpecTo be defined (Tol:± 6%) | DESACHY Jean-Luc | PROTO #global area | [9 empty] | 0
CASS0149 | ASS | Débitmeter |  |  | Débit | Variable | / |  |  |  | Sommeil | According Manufacturer SpecTo be defined (Tol:± 6%) | DESACHY Jean-Luc | PROTO #global area | [9 empty] | 0
CASS0150 | ASS | Temperature sensor | Temperature sensor [J] | Temperature sensors and gages | Température | Variable | type J |  |  |  | Non soumis à l'étalonnage | / (Tol:/) | DESACHY Jean-Luc | PROTO #global area | [9 empty] | 0
CASS0151 | ASS | Multimeter | Multimeter |  | Electricité | Variable | Analogique et numérique |  |  |  | En service | According Manufacturer SpecTo be defined (Tol:According Manufacturer SpecTo be defined) | DESACHY Jean-Luc | PROTO #global area ok etabli André | [9 empty] | 0
CASS0152 | ASS | Multimeter | Multimeter |  | Electricité | Variable | Analogique et numérique | MULTIMETRIX | DMM210 | 140426669 | Alerte Etalonnage/Vérification | According Manufacturer SpecTo be defined (Tol:According Manufacturer SpecTo be defined) | DESACHY Jean-Luc | PROTO #global area ok armoire N°4 | [9 empty] | 0
CASS0153 | ASS | Thermostatic chamber |  |  | Température | Variable | / | MEMMERT | BM500 | 901412 | Réformé | 40°C (Tol:+/- 3°C) | DESACHY Jean-Luc | PROTO #global area | [9 empty] | 0
CASS0154 | ASS | Thermostatic chamber |  |  | Température | Variable | / |  |  |  | Non soumis à l'étalonnage | / (Tol:/) | DESACHY Jean-Luc | PROTO #global area | [9 empty] | 0
CASS0155 | ASS | Temperature sensor | Temperature sensor [contact] | Temperature sensors and gages | Température | Variable | ? contact |  |  |  | En service | 40/300°C (Tol:± 1°C) | DESACHY Jean-Luc | PROTO #global area ok etabli Uta | [9 empty] | 0
CASS0156 | ASS | Temperature sensor | Temperature sensor [K] | Temperature sensors and gages | Température | Variable | type K |  |  |  | Perdu | -40/+100 °C (Tol:± 2 °C) | DESACHY Jean-Luc | PROTO #global area | [9 empty] | 0
CASS0157 | ASS | Chronometer | Chronometer |  | Temps-Fréquence | Variable | / | / | / | / | Perdu | 0/1 h (Tol:± 1 s) | DESACHY Jean-Luc | PROTO #global area ok etabli Uta | [9 empty] | 0
CASS0158 | ASS | Pressure sensor |  |  | Pression | Variable | / |  |  | 4113393 | Perdu | -500/+500 mbar (Tol:± 2 mbar) | DESACHY Jean-Luc | PROTO #global area | [9 empty] | 0
CASS0159 | ASS | NI 9215 | NI 9215 [Module] | Acquisition module | Electricité | Variable | / | tiol Instruments | NI 9215 | 1B8E66C0 | Non soumis à l'étalonnage | According Manufacturer SpecTo be defined (Tol:According Manufacturer SpecTo be defined) | DESACHY Jean-Luc | PROTO #global area | [9 empty] | 0
CASS0160 | ASS | NI 9211 | NI 9211 [Module] | Acquisition module | Electricité | Variable | / | tiol Instruments | NI 9211 | 1B8B761 | Non soumis à l'étalonnage | -80/80 mV (Tol:± 0,06% RV) | DESACHY Jean-Luc | PROTO #global area | [9 empty] | 0
CASS0161 | ASS | NI CDAQ 9174 | NI 9174 [Frame] | Acquisition module | Electricité | Variable | / | tiol Instruments | NI CDAQ 9174 | 1B80838 | Réformé | / (Tol:/) | DESACHY Jean-Luc | PROTO #global area | [9 empty] | 0
CASS0162 | ASS | Température sensor | Temperature sensor [K] | Temperature sensors and gages | Température | Variable | type K |  |  |  | Non soumis à l'étalonnage | -40/+100 °C (Tol:± 2 °C) | DESACHY Jean-Luc | PROTO #global area | [9 empty] | 0
CASS0163 | ASS | Temperature measurement chain |  |  | Température | Variable | / |  |  |  | Non soumis à l'étalonnage | -40/+125 °C (Tol:± 1 °C) | DESACHY Jean-Luc | PROTO #global area | [9 empty] | 0
CASS0164 | ASS | Trigger torque spanner | Trigger torque spanner | Dynamometer [5 25Nm] | Couple | Variable | Réglable | Facom | R305D 5-25N.m | 19010098 | En service | 5/25Nm (Tol:± 4 %) | DESACHY Jean-Luc | ASS / Armoire A-ASS-04 | [6 empty] | No |  |  | 1
CASS0165 | ASS | Trigger torque spanner |  |  | Couple | Variable | Réglable |  |  |  | Sommeil | 40/200Nm (Tol:± 6 %) | DESACHY Jean-Luc | PROTO #global area | [9 empty] | 0
CASS0166 | ASS | Display Temperature |  |  | Température | Variable | / | TESTO | testo 925 | 337111083/511 | Non soumis à l'étalonnage | -50/1000°C (Tol:± 1,5°C) | DESACHY Jean-Luc | PROTO #global area | [9 empty] | 0
CASS0167 | ASS | Stabilised power supply | Stabilized power-supply | Power supply | Electricité | Variable | / |  |  |  | Non soumis à l'étalonnage | According Manufacturer SpecTo be defined (Tol:According Manufacturer SpecTo be defined) | DESACHY Jean-Luc | PROTO #global area | [9 empty] | 0
CASS0168 | ASS | depth gauge | Depth gauge |  | Dimensionnel | Variable | àcoulisseau |  |  |  | Non soumis à l'étalonnage | 0/300 mm (Tol:± 0,1 mm) | DESACHY Jean-Luc | PROTO #global area ok armoire N°4 | [9 empty] | 0
CASS0169 | ASS | Vernier caliper | Calliper [vernier] |  | Dimensionnel | Variable | Universel |  |  |  | Non soumis à l'étalonnage | 0/300mm (Tol:± 0,1 mm) | DESACHY Jean-Luc | PROTO #global area | [9 empty] | 0
CASS0170 | ASS | Leak detectors |  | Leak detectors | Pression | Variable | / | Ateq |  | 283-2284 | En service | According Manufacturer SpecTo be defined (Tol:According Manufacturer SpecTo be defined) | DESACHY Jean-Luc | PROTO #global area ok GML battery | [9 empty] | 0
CASS0171 | ASS | Screwing machine |  |  | Couple | Variable | / |  |  | A8740551 | Alerte Etalonnage/Vérification | According Manufacturer SpecTo be defined (Tol:According Manufacturer SpecTo be defined) | DESACHY Jean-Luc | PROTO #global area ok etabli Jacky | [9 empty] | 0
CASS0172 | ASS | Screwing machine |  |  | Couple | Variable | / |  |  | A8742093 | Réformé | According Manufacturer SpecTo be defined (Tol:According Manufacturer SpecTo be defined) | DESACHY Jean-Luc | PROTO #global area envoyé a Lublin | [9 empty] | 0
CASS0173 | ASS | / |  |  | / | / | / |  |  | Fisr F5200N | Non soumis à l'étalonnage | / (Tol:/) | DESACHY Jean-Luc | PROTO #global area | [9 empty] | 0
CASS0174 | ASS | / |  |  | / | / | / |  |  | Fisr JBE-1113-LF | Non soumis à l'étalonnage | / (Tol:/) | DESACHY Jean-Luc | PROTO #global area | [9 empty] | 0
CASS0175 | ASS | Thermocouple | Temperature sensor [J] | Temperature sensors and gages | Température | Variable | J |  |  |  | Non soumis à l'étalonnage | / (Tol:/) | DESACHY Jean-Luc | PROTO #global area | [9 empty] | 0
CASS0176 | ASS | Scale | Scale |  | Masse | Variable | Numérique | KERN |  | WD160057170 | En service | 0/ 3Kg (Tol:± 0,5g) | DESACHY Jean-Luc | PROTO #global area | [9 empty] | 0
CASS0177 | ASS | Stabilised power supply | Stabilized power-supply | Power supply | Electricité | Variable | / |  |  |  | Non soumis à l'étalonnage | Approach Device (Tol:Approach Device) | DESACHY Jean-Luc | PROTO #global area | [9 empty] | 0
CASS0178 | ASS | Stabilised power supply | Stabilized power-supply | Power supply | Electricité | Variable | / |  |  |  | Non soumis à l'étalonnage | Approach Device (Tol:Approach Device) | DESACHY Jean-Luc | PROTO #global area | [9 empty] | 0
CASS0179 | ASS | Flowmeter |  |  | Débit | Variable | / | Serv'instrumentation |  | 01B70900073 | Réformé | According Manufacturer SpecTo be defined (Tol:According Manufacturer SpecTo be defined) | DESACHY Jean-Luc | PROTO #global area | [9 empty] | 0
CASS0180 | ASS | Vernier caliper | Calliper [vernier] |  | Dimensionnel | Variable | Universel |  |  | 314810 | Non soumis à l'étalonnage | 0 / 150 mm (Tol:± 0,020 mm) | DESACHY Jean-Luc | PROTO #global area | [9 empty] | 0
CASS0181 | ASS | trigger torsque spanner | Electronic torque wrench | Torque wrench | Couple | Variable | Réglable | Facom | E306-30D | T 12 0039 | En service | 6/30 Nm (Tol:± 2%) | DESACHY Jean-Luc | PROTO #global area ok armoire N°4 | [9 empty] | 0
CASS0182 | ASS | Temperature sensor | Temperature sensor [contact] | Temperature sensors and gages | Température | Variable | ? contact | TESTO | 905T2 | 41731258 | Réformé | 15/300°C (Tol:± 1°C) | DESACHY Jean-Luc | PROTO #global area | [9 empty] | 0
CASS0183 | ASS | Temperature sensor | Temperature sensor [contact] | Temperature sensors and gages | Température | Variable | ? contact | TESTO | 905T2 | 41731281 | En service | 15/300°C (Tol:± 1°C) | DESACHY Jean-Luc | PROTO #global area ok etabli Philippe | [9 empty] | 0
CASS0184 | ASS | Digital manometer | Digital manometer | Pressure sensors and gages | Pression | Variable | / | CITEC | LEO3 | 64942 | En service | -1/+10 bar (Tol:± 10 mbar) | DESACHY Jean-Luc | PROTO #global area ok etabli Hubert | [9 empty] | 0
CASS0185 | ASS | Multimeter | Multimeter |  | Electricité | Variable | / | Fluke | FLUKE 115 | 40372588WS | En service | gammes constructeur (Tol:tolérance constructeur) | DESACHY Jean-Luc | PROTO #global area ok etali Uta | [9 empty] | 0
CASS0186 | ASS | Vernier caliper | Digital calliper |  | Dimensionnel | Variable | Universel | facom | 1300E. PB | GK304260 | Non soumis à l'étalonnage | 0 / 150 mm (Tol:± 0,01 mm) | DESACHY Jean-Luc | PROTO #global area ok etabli Philippe | [9 empty] | 0
CASS0187 | ASS | Vernier caliper | Digital calliper |  | Dimensionnel | Variable | Universel | facom | 1300E. PB | GK315579 | Non soumis à l'étalonnage | 0 / 150 mm (Tol:± 0,01 mm) | DESACHY Jean-Luc | PROTO #global area ok etabli jacky | [9 empty] | 0
CASS0188 | ASS | Vernier caliper | Digital calliper |  | Dimensionnel | Variable | Universel | facom | 1300E. PB | GK315684 | Non soumis à l'étalonnage | 0 / 150 mm (Tol:± 0,01 mm) | DESACHY Jean-Luc | PROTO #global area ok local Valery | [9 empty] | 0
CASS0189 | ASS | Ring standard |  |  | Dimensionnel | Variable | / | / | / | / | Non soumis à l'étalonnage | 64,001 mm (Tol:± 0,01 mm) | DESACHY Jean-Luc | PROTO #global area ok local Yann | [9 empty] | 0
CASS0190 | ASS | Ring standard |  |  | Dimensionnel | Variable | / | / | / | / | Non soumis à l'étalonnage | 75,0006 mm (Tol:± 0,01 mm) | DESACHY Jean-Luc | PROTO #global area ok local Yann | [9 empty] | 0
CASS0191 | ASS | Micrometer outside |  |  | Dimensionnel | Variable | / | / |  | / | Non soumis à l'étalonnage | 51/ 77 mm (Tol:± 0,01 mm) | DESACHY Jean-Luc | PROTO #global area ok local Yann | [9 empty] | 0
CASS0192 | ASS | Trigger torque spanner | Electronic torque wrench | Torque wrench | Couple | Variable | Réglable | SAM | DYLC-200 | 174901 | En service | 20/200 N.m (Tol:±4% ) | DESACHY Jean-Luc | PROTO #global area ok armoire N°2 | [9 empty] | 0
CASS0193 | ASS | Stabilized power supply | Stabilized power-supply | Power supply | Electricité | Variable | / | AGILENT | U8001A | MY48430036 | Non soumis à l'étalonnage | Approach Device (Tol:Approach Device) |  | Armoire A-SCR-06 | [9 empty] | 0 |  |  | 2023-01-11
CASS0194 | ASS | Vernier caliper | Calliper [vernier] |  | Dimensionnel | Variable | / |  |  |  | Non soumis à l'étalonnage | Approach Device (Tol:Approach Device) | DESACHY Jean-Luc | PROTO #global area | [9 empty] | 0
CASS0195 | ASS | Vernier caliper | Digital calliper |  | Dimensionnel | Variable | / | Mitutoyo | CDN-P30PMX | 37041 | Non soumis à l'étalonnage | Approach Device (Tol:Approach Device) | DESACHY Jean-Luc | PROTO #global area ok local Yann | [9 empty] | 0
CASS0196 | ASS | V.A.T |  |  | Electrique | Variable | / | chauvin arux | CA 762 |  | Non soumis à l'étalonnage | Approach Device (Tol:Approach Device) | DESACHY Jean-Luc | PROTO #global area | [9 empty] | 0
CASS0197 | ASS | Gauge block |  | Standard gages | Dimensionnel | Variable | / |  |  |  | Non soumis à l'étalonnage | Approach Device (Tol:Approach Device) | DESACHY Jean-Luc | PROTO #global area ok local Yann | [9 empty] | 0
CASS0198 | ASS | thermocouple | Temperature sensor [K] |  | Température | chaine de température | k |  |  |  | Perdu | 0/ 100 °C (Tol:±2 °C) | DESACHY Jean-Luc | PROTO #global area | [9 empty] | 0
CASS0199 | ASS | thermocouple | Temperature sensor [K] |  | Température | chaine de température | k |  |  |  | Perdu | 0/ 100 °C (Tol:±2 °C) | DESACHY Jean-Luc | PROTO #global area | [9 empty] | 0
CASS0200 | ASS | Force sensor |  |  | Force | Variable | / | DOERLER Mesures | LC 301 TCS | 2665 | Non soumis à l'étalonnage | Approach Device (Tol:Approach Device) | DESACHY Jean-Luc | PROTO #global area | [9 empty] | 0
CASS0201 | ASS | Force sensor |  |  | Force | Variable | / | DOERLER Mesures | LC 301 TCS | 2666 | Non soumis à l'étalonnage | Approach Device (Tol:Approach Device) | DESACHY Jean-Luc | PROTO #global area | [9 empty] | 0
CASS0202 | ASS | Multimeter | Multimeter |  | Electricité | Variable | / | ROHDE & SCHWARTZ | HM8118 | 3594.4821.02 | Non soumis à l'étalonnage | Approach Device (Tol:Approach Device) | DESACHY Jean-Luc | PROTO #global area ok etabli Jacky | [9 empty] | 0
CASS0203 | ASS | scale | Scale [0,5kg] | Scale [<20kg] | Masse | Variable | / | KERN | kb 200-2n | W2003811 | Réformé | 1/ 500 g (Tol:±0,1 g) | DESACHY Jean-Luc | PROTO #global area | [9 empty] | 0
CASS0204 | ASS | Megohmmeter | Megaohmmeter | Ohmmeter | Electricité | Variable | - | Megger | mit430/2 | 1006340102105520 | En service | According Manufacturer Spec (Tol:±3 %RV) | DESACHY Jean-Luc | PROTO #global area | [9 empty] | 0
CASS0205 | ASS | screwing machine |  |  | Couple | Variable | / |  |  |  | Sommeil | According Manufacturer SpecTo be defined (Tol:According Manufacturer SpecTo be defined) | DESACHY Jean-Luc | PROTO #global area | [9 empty] | 0
CASS0206 | ASS | Leak detectors |  | Leak detectors | Pression | Variable | / | Ateq | F520 |  | Réformé | According Manufacturer SpecTo be defined (Tol:According Manufacturer SpecTo be defined) | DESACHY Jean-Luc | PROTO #global area | [9 empty] | 0
CASS0207 | ASS | Temperature sensor | Temperature sensor [contact] | Temperature sensors and gages | Température | Variable | ? contact | TESTO | 905-T2 | 41763571 | En service | 0/300°C (Tol:± 1°C) | DESACHY Jean-Luc | PROTO #global area ok etabli Andre | [9 empty] | 0
CASS0208 | ASS | Température sensor | Temperature sensor [contact] | Temperature sensors and gages | Température | Variable | ? contact | TESTO | 905-T2 | 41763565 | Sommeil | 0/300°C (Tol:± 1°C) | DESACHY Jean-Luc | PROTO #global area | [9 empty] | 0
CASS0209 | ASS | Multimeter | Multimeter |  | Electricité | Variable | / |  |  |  | Non soumis à l'étalonnage | / | DESACHY Jean-Luc | PROTO #global area | [9 empty] | 0
CASS0210 | ASS | [11 empty] | DESACHY Jean-Luc | PROTO #global area ok local Yann | [9 empty] | 0
CASS0211 | ASS | [11 empty] | DESACHY Jean-Luc | PROTO #global area ok local Yann | [9 empty] | 0
CASS0212 | ASS | [11 empty] | DESACHY Jean-Luc | PROTO #global area ok local Yann | [9 empty] | 0
CASS0213 | ASS | [11 empty] | DESACHY Jean-Luc | PROTO #global area ok local Yann | [9 empty] | 0
CASS0214 | ASS | [11 empty] | DESACHY Jean-Luc | PROTO #global area ok local Yann | [9 empty] | 0
CASS0215 | ASS | [11 empty] | DESACHY Jean-Luc | PROTO #global area ok local Yann | [9 empty] | 0
CBMG0001 | BMG | Temperature sensor | Temperature sensor [J] | Temperature sensors and gages | Température | Variable | type J |  |  |  | Non soumis à l'étalonnage | 180°C /+200 °C (Tol:± 7 °C) | DESACHY Jean-Luc | [10 empty] | 0
CBMG0002 | BMG | Temperature sensor | Temperature sensor [J] | Temperature sensors and gages | Température | Variable | type J |  |  |  | Non soumis à l'étalonnage | 180°C /+200 °C (Tol:± 7 °C) | DESACHY Jean-Luc | [10 empty] | 0
CBMG0003 | BMG | Temperature sensor | Temperature sensor [J] | Temperature sensors and gages | Température | Variable | type J |  |  |  | Non soumis à l'étalonnage | 180°C /+200 °C (Tol:± 7 °C) | DESACHY Jean-Luc | [10 empty] | 0
CBMG0004 | BMG | Temperature sensor | Temperature sensor [J] | Temperature sensors and gages | Température | Variable | type J |  |  |  | Non soumis à l'étalonnage | 180°C /+200 °C (Tol:± 7 °C) | DESACHY Jean-Luc | [10 empty] | 0
CBMG0005 | BMG | Temperature sensor | Temperature sensor [J] | Temperature sensors and gages | Température | Variable | type J |  |  |  | Non soumis à l'étalonnage | 180°C /+200 °C (Tol:± 7 °C) | DESACHY Jean-Luc | [10 empty] | 0
CBMG0006 | BMG | Temperature sensor | Temperature sensor [J] | Temperature sensors and gages | Température | Variable | type J |  |  |  | Réformé | 180°C /+200 °C (Tol:± 7 °C) | DESACHY Jean-Luc | [10 empty] | 0
CBMG0007 | BMG | Temperature sensor | Temperature sensor [J] | Temperature sensors and gages | Température | Variable | type J |  |  |  | Non soumis à l'étalonnage | 180°C /+200 °C (Tol:± 7 °C) | DESACHY Jean-Luc | [10 empty] | 0
CBMG0008 | BMG | Temperature sensor | Temperature sensor [J] | Temperature sensors and gages | Température | Variable | type J |  |  |  | Non soumis à l'étalonnage | 180°C /+200 °C (Tol:± 7 °C) | DESACHY Jean-Luc | [10 empty] | 0
CBMG0009 | BMG | Temperature sensor | Temperature sensor [J] | Temperature sensors and gages | Température | Variable | type J |  |  |  | Non soumis à l'étalonnage | 180°C /+200 °C (Tol:± 7 °C) | DESACHY Jean-Luc | [10 empty] | 0
CBMG0010 | BMG | Temperature sensor | Temperature sensor [J] | Temperature sensors and gages | Température | Variable | type J |  |  |  | Non soumis à l'étalonnage | 180°C /+200 °C (Tol:± 7 °C) | DESACHY Jean-Luc | [10 empty] | 0
CBMG0011 | BMG | Temperature sensor | Temperature sensor [J] | Temperature sensors and gages | Température | Variable | type J |  |  |  | Non soumis à l'étalonnage | 180°C /+200 °C (Tol:± 7 °C) | DESACHY Jean-Luc | [10 empty] | 0
CBMG0012 | BMG | Temperature sensor | Temperature sensor [J] | Temperature sensors and gages | Température | Variable | type J |  |  |  | Non soumis à l'étalonnage | 180°C /+200 °C (Tol:± 7 °C) | DESACHY Jean-Luc | [10 empty] | 0
CBMG0013 | BMG | Temperature sensor | Temperature sensor [J] | Temperature sensors and gages | Température | Variable | type J |  |  |  | Non soumis à l'étalonnage | 180°C /+200 °C (Tol:± 7 °C) | DESACHY Jean-Luc | [10 empty] | 0
CBMG0014 | BMG | Temperature sensor | Temperature sensor [J] | Temperature sensors and gages | Température | Variable | type J |  |  |  | Non soumis à l'étalonnage | 180°C /+200 °C (Tol:± 7 °C) | DESACHY Jean-Luc | [10 empty] | 0
CBMG0015 | BMG | Temperature sensor | Temperature sensor [J] | Temperature sensors and gages | Température | Variable | type J |  |  |  | Non soumis à l'étalonnage | 180°C /+200 °C (Tol:± 7 °C) | DESACHY Jean-Luc | [10 empty] | 0
CBMG0016 | BMG | Temperature sensor | Temperature sensor [J] | Temperature sensors and gages | Température | Variable | type J |  |  |  | Non soumis à l'étalonnage | 180°C /+200 °C (Tol:± 7 °C) | DESACHY Jean-Luc | [10 empty] | 0
CBMG0017 | BMG | Temperature sensor | Temperature sensor [J] | Temperature sensors and gages | Température | Variable | type J |  |  |  | Non soumis à l'étalonnage | 180°C /+200 °C (Tol:± 7 °C) | DESACHY Jean-Luc | [10 empty] | 0
CBMG0018 | BMG | Temperature sensor | Temperature sensor [J] | Temperature sensors and gages | Température | Variable | type J |  |  |  | Non soumis à l'étalonnage | 180°C /+200 °C (Tol:± 7 °C) | DESACHY Jean-Luc | [10 empty] | 0
CBMG0019 | BMG | Temperature sensor | Temperature sensor [J] | Temperature sensors and gages | Température | Variable | type J |  |  |  | Non soumis à l'étalonnage | 180°C /+200 °C (Tol:± 7 °C) | DESACHY Jean-Luc | [10 empty] | 0
CBMG0020 | BMG | Temperature sensor | Temperature sensor [J] | Temperature sensors and gages | Température | Variable | type J |  |  |  | Non soumis à l'étalonnage | 180°C /+200 °C (Tol:± 7 °C) | DESACHY Jean-Luc | [10 empty] | 0
CBMG0021 | BMG | Temperature sensor | Temperature sensor [J] | Temperature sensors and gages | Température | Variable | type J |  |  |  | Non soumis à l'étalonnage | 180°C /+200 °C (Tol:± 7 °C) | DESACHY Jean-Luc | [10 empty] | 0
CBMG0022 | BMG | Temperature sensor | Temperature sensor [J] | Temperature sensors and gages | Température | Variable | type J |  |  |  | Non soumis à l'étalonnage | 180°C /+200 °C (Tol:± 7 °C) | DESACHY Jean-Luc | [10 empty] | 0
CBMG0023 | BMG | Temperature sensor | Temperature sensor [J] | Temperature sensors and gages | Température | Variable | type J |  |  |  | Non soumis à l'étalonnage | 180°C /+200 °C (Tol:± 7 °C) | DESACHY Jean-Luc | [10 empty] | 0
CBMG0024 | BMG | Temperature sensor | Temperature sensor [J] | Temperature sensors and gages | Température | Variable | type J |  |  |  | Non soumis à l'étalonnage | 180°C /+200 °C (Tol:± 7 °C) | DESACHY Jean-Luc | [10 empty] | 0
CBMG0025 | BMG | Temperature sensor | Temperature sensor [J] | Temperature sensors and gages | Température | Variable | type J |  |  |  | Non soumis à l'étalonnage | 180°C /+200 °C (Tol:± 7 °C) | DESACHY Jean-Luc | [10 empty] | 0
CBMG0026 | BMG | Temperature sensor | Temperature sensor [J] | Temperature sensors and gages | Température | Variable | type J |  |  |  | Non soumis à l'étalonnage | 180°C /+200 °C (Tol:± 7 °C) | DESACHY Jean-Luc | [10 empty] | 0
CBMG0027 | BMG | Temperature sensor | Temperature sensor [J] | Temperature sensors and gages | Température | Variable | type J |  |  |  | Non soumis à l'étalonnage | 180°C /+200 °C (Tol:± 7 °C) | DESACHY Jean-Luc | [10 empty] | 0
CBMG0028 | BMG | Temperature sensor | Temperature sensor [J] | Temperature sensors and gages | Température | Variable | type J |  |  |  | Non soumis à l'étalonnage | 180°C /+200 °C (Tol:± 7 °C) | DESACHY Jean-Luc | [10 empty] | 0
CBMG0029 | BMG | Temperature sensor | Temperature sensor [J] | Temperature sensors and gages | Température | Variable | type J |  |  |  | Non soumis à l'étalonnage | 180°C /+200 °C (Tol:± 7 °C) | DESACHY Jean-Luc | [10 empty] | 0
CBMG0030 | BMG | Temperature sensor | Temperature sensor [J] | Temperature sensors and gages | Température | Variable | type J |  |  |  | Non soumis à l'étalonnage | 180°C /+200 °C (Tol:± 7 °C) | DESACHY Jean-Luc | [10 empty] | 0
CBMG0031 | BMG | Temperature sensor | Temperature sensor [J] | Temperature sensors and gages | Température | Variable | type J |  |  |  | Non soumis à l'étalonnage | 180°C /+200 °C (Tol:± 7 °C) | DESACHY Jean-Luc | [10 empty] | 0
CBMG0032 | BMG | Temperature sensor | Temperature sensor [J] | Temperature sensors and gages | Température | Variable | type J |  |  |  | Non soumis à l'étalonnage | 180°C /+200 °C (Tol:± 7 °C) | DESACHY Jean-Luc | [10 empty] | 0
CBMG0033 | BMG | Temperature sensor | Temperature sensor [J] | Temperature sensors and gages | Température | Variable | type J |  |  |  | Non soumis à l'étalonnage | 180°C /+200 °C (Tol:± 7 °C) | DESACHY Jean-Luc | [10 empty] | 0
CBMG0034 | BMG | Temperature sensor | Temperature sensor [J] | Temperature sensors and gages | Température | Variable | type J |  |  |  | Non soumis à l'étalonnage | 180°C /+200 °C (Tol:± 7 °C) | DESACHY Jean-Luc | [10 empty] | 0
CBMG0035 | BMG | Temperature sensor | Temperature sensor [J] | Temperature sensors and gages | Température | Variable | type J |  |  |  | Non soumis à l'étalonnage | 180°C /+200 °C (Tol:± 7 °C) | DESACHY Jean-Luc | [10 empty] | 0
CBMG0036 | BMG | Temperature sensor | Temperature sensor [J] | Temperature sensors and gages | Température | Variable | type J |  |  |  | Non soumis à l'étalonnage | 180°C /+200 °C (Tol:± 7 °C) | DESACHY Jean-Luc | [10 empty] | 0
CBMG0037 | BMG | Temperature sensor | Temperature sensor [J] | Temperature sensors and gages | Température | Variable | type J |  |  |  | Non soumis à l'étalonnage | 180°C /+200 °C (Tol:± 7 °C) | DESACHY Jean-Luc | [10 empty] | 0
CBMG0038 | BMG | Temperature sensor | Temperature sensor [J] | Temperature sensors and gages | Température | Variable | type J |  |  |  | Non soumis à l'étalonnage | 180°C /+200 °C (Tol:± 7 °C) | DESACHY Jean-Luc | [10 empty] | 0
CBMG0039 | BMG | Temperature sensor | Temperature sensor [J] | Temperature sensors and gages | Température | Variable | type J |  |  |  | Non soumis à l'étalonnage | 180°C /+200 °C (Tol:± 7 °C) | DESACHY Jean-Luc | [10 empty] | 0
CBMG0040 | BMG | Manometer needle | Needle manometer [relative] | Pressure sensors and gages | Pression | Variable | Pression relative |  |  | 4131047444 | Non soumis à l'étalonnage | 0/+16 bar (Tol:±1,6% RV) | DESACHY Jean-Luc | [10 empty] | 0
CBMG0041 | BMG | Manometer needle | Needle manometer [relative] | Pressure sensors and gages | Pression | Variable | Pression relative |  |  | 4131047444 | Non soumis à l'étalonnage | 0/+16 bar (Tol:±1,6% RV) | DESACHY Jean-Luc | [10 empty] | 0
CBMG0042 | BMG | Manometer needle | Needle manometer [relative] | Pressure sensors and gages | Pression | Variable | Pression relative |  |  | 88020583 | Non soumis à l'étalonnage | 0/+16 bar (Tol:± 1% RV) | DESACHY Jean-Luc | [10 empty] | 0
CBMG0043 | BMG | Manometer needle | Needle manometer [relative] | Pressure sensors and gages | Pression | Variable | Pression relative |  |  | 88020583 | Non soumis à l'étalonnage | 0/+16 bar (Tol:± 1% RV) | DESACHY Jean-Luc | [10 empty] | 0
CBMG0044 | BMG | Manometer needle | Needle manometer [relative] | Pressure sensors and gages | Pression | Variable | Pression relative |  |  | 88020583 | Non soumis à l'étalonnage | 0/+16 bar (Tol:± 1% RV) | DESACHY Jean-Luc | [10 empty] | 0
CBMG0045 | BMG | Manometer needle | Needle manometer [relative] | Pressure sensors and gages | Pression | Variable | Pression relative |  |  | 413106586 | Non soumis à l'étalonnage | 0/+16 bar (Tol:±1,6% RV) | DESACHY Jean-Luc | [10 empty] | 0
CBMG0046 | BMG | Manometer needle | Needle manometer [relative] | Pressure sensors and gages | Pression | Variable | Pression relative |  |  | 413106586 | Non soumis à l'étalonnage | 0/+16 bar (Tol:±1,6% RV) | DESACHY Jean-Luc | [10 empty] | 0
CBMG0047 | BMG | Manometer needle | Needle manometer [relative] | Pressure sensors and gages | Pression | Variable | Pression relative |  |  | 413106586 | Non soumis à l'étalonnage | 0/+16 bar (Tol:±1,6% RV) | DESACHY Jean-Luc | [10 empty] | 0
CBMG0048 | BMG | Manometer needle | Needle manometer [relative] | Pressure sensors and gages | Pression | Variable | Pression relative |  |  | / | Non soumis à l'étalonnage | 0/+16 bar (Tol:±1,6% RV) | DESACHY Jean-Luc | [10 empty] | 0
CBMG0049 | BMG | Manometer needle | Needle manometer [relative] | Pressure sensors and gages | Pression | Variable | Pression relative |  |  | / | Non soumis à l'étalonnage | 0/+25 bar (Tol:±0,5 bar) | DESACHY Jean-Luc | [10 empty] | 0
CBMG0050 | BMG | Tempeature sensor | Temperature sensor [J] | Temperature sensors and gages | Température | Variable | type J |  |  |  | Non soumis à l'étalonnage | According Manufacturer SpecTo be defined (Tol:According Manufacturer SpecTo be defined) | DESACHY Jean-Luc | [10 empty] | 0
CBMG0051 | BMG | Temperature sensor | Temperature sensor [J] | Temperature sensors and gages | Température | Variable | type J |  |  |  | Non soumis à l'étalonnage | According Manufacturer SpecTo be defined (Tol:According Manufacturer SpecTo be defined) | DESACHY Jean-Luc | [10 empty] | 0
CBMG0052 | BMG | Temperature regulator | Temperature regulator |  | Température | Variable | / |  |  |  | Non soumis à l'étalonnage | 25/+200 °C (Tol:± 7 °C) | DESACHY Jean-Luc | [10 empty] | 0
CBMG0053 | BMG | Temperature regulator | Temperature regulator |  | Température | Variable | / |  |  |  | Non soumis à l'étalonnage | 25/+200 °C (Tol:± 7 °C) | DESACHY Jean-Luc | [10 empty] | 0
CBMG0054 | BMG | Temperature regulator | Temperature regulator |  | Température | Variable | / |  |  |  | Non soumis à l'étalonnage | 25/+200 °C (Tol:± 7 °C) | DESACHY Jean-Luc | [10 empty] | 0
CBMG0055 | BMG | Temperature regulator | Temperature regulator |  | Température | Variable | / |  |  |  | Non soumis à l'étalonnage | 25/+200 °C (Tol:± 7 °C) | DESACHY Jean-Luc | [10 empty] | 0
CBMG0056 | BMG | Temperature regulator | Temperature regulator |  | Température | Variable | / |  |  |  | Non soumis à l'étalonnage | 25/+200 °C (Tol:± 7 °C) | DESACHY Jean-Luc | [10 empty] | 0
CBMG0057 | BMG | Temperature regulator | Temperature regulator |  | Température | Variable | / |  |  |  | Non soumis à l'étalonnage | 25/+200 °C (Tol:± 7 °C) | DESACHY Jean-Luc | [10 empty] | 0
CBMG0058 | BMG | Temperature sensor | Temperature sensor [J] | Temperature sensors and gages | Température | Variable | type J |  |  |  | Réformé | 180°C /+200 °C (Tol:± 7 °C) | DESACHY Jean-Luc | [10 empty] | 0
CBMG0059 | BMG | Temperature sensor | Temperature sensor [J] | Temperature sensors and gages | Température | Variable | type J |  |  |  | Réformé | 180°C /+200 °C (Tol:± 7 °C) | DESACHY Jean-Luc | [10 empty] | 0
CBMG0060 | BMG | Temperature sensor | Temperature sensor [J] | Temperature sensors and gages | Température | Variable | type J |  |  |  | Réformé | 180°C /+200 °C (Tol:± 7 °C) | DESACHY Jean-Luc | [10 empty] | 0
CBMG0061 | BMG | Temperature sensor | Temperature sensor [J] | Temperature sensors and gages | Température | Variable | type J |  |  |  | Réformé | 180°C /+200 °C (Tol:± 7 °C) | DESACHY Jean-Luc | [10 empty] | 0
CBMG0062 | BMG | Temperature sensor | Temperature sensor [J] | Temperature sensors and gages | Température | Variable | type J |  |  |  | Réformé | 180°C /+200 °C (Tol:± 7 °C) | DESACHY Jean-Luc | [10 empty] | 0
CBMG0063 | BMG | Temperature sensor | Temperature sensor [J] | Temperature sensors and gages | Température | Variable | type J |  |  |  | Réformé | 180°C /+200 °C (Tol:± 7 °C) | DESACHY Jean-Luc | [10 empty] | 0
CBMG0064 | BMG | Pressure measurement chain |  |  | Pression | Variable | / |  |  |  | Non soumis à l'étalonnage | / (Tol:/) | DESACHY Jean-Luc | [10 empty] | 0
CBMG0065 | BMG | Pressure measurement chain |  |  | Pression | Variable | / |  |  |  | Non soumis à l'étalonnage | / (Tol:/) | DESACHY Jean-Luc | [10 empty] | 0
CBMG0066 | BMG | Pressure measurement chain |  |  | Pression | Variable | / |  |  |  | Non soumis à l'étalonnage | / (Tol:/) | DESACHY Jean-Luc | [10 empty] | 0
CBMG0067 | BMG | Pressure measurement chain |  |  | Pression | Variable | / |  |  |  | Non soumis à l'étalonnage | / (Tol:/) | DESACHY Jean-Luc | [10 empty] | 0
CBMG0068 | BMG | Pressure measurement chain |  |  | Pression | Variable | / |  |  |  | Non soumis à l'étalonnage | / (Tol:/) | DESACHY Jean-Luc | [10 empty] | 0
CBMG0069 | BMG | Pressure measurement chain |  |  | Pression | Variable | / |  |  |  | Non soumis à l'étalonnage | / (Tol:/) | DESACHY Jean-Luc | [10 empty] | 0
CBMG0070 | BMG | Pressure measurement chain |  |  | Pression | Variable | / |  |  |  | Non soumis à l'étalonnage | / (Tol:/) | DESACHY Jean-Luc | [10 empty] | 0
CBMG0071 | BMG | Pressure measurement chain |  |  | Pression | Variable | / |  |  |  | Non soumis à l'étalonnage | / (Tol:/) | DESACHY Jean-Luc | [10 empty] | 0
CBMG0072 | BMG | Pressure measurement chain |  |  | Pression | Variable | / |  |  |  | Non soumis à l'étalonnage | / (Tol:/) | DESACHY Jean-Luc | [10 empty] | 0
CBMG0073 | BMG | Pressure measurement chain |  |  | Pression | Variable | / |  |  |  | Non soumis à l'étalonnage | / (Tol:/) | DESACHY Jean-Luc | [10 empty] | 0
CBMG0074 | BMG | Pressure measurement chain |  |  | Pression | Variable | / |  |  |  | Non soumis à l'étalonnage | / (Tol:/) | DESACHY Jean-Luc | [10 empty] | 0
CBMG0075 | BMG | Pressure measurement chain |  |  | Pression | Variable | / |  |  |  | Non soumis à l'étalonnage | / (Tol:/) | DESACHY Jean-Luc | [10 empty] | 0
CBMG0076 | BMG | Temprature measurement chain |  |  | Température | Variable | / |  |  |  | Non soumis à l'étalonnage | According Manufacturer SpecTo be defined (Tol:According Manufacturer SpecTo be defined) | DESACHY Jean-Luc | [10 empty] | 0
CBMG0077 | BMG | Temprature measurement chain |  |  | Température | Variable | / |  |  |  | Non soumis à l'étalonnage | / (Tol:/) | DESACHY Jean-Luc | [10 empty] | 0
CBMG0078 | BMG | Temprature measurement chain |  |  | Température | Variable | / |  |  |  | Non soumis à l'étalonnage | / (Tol:/) | DESACHY Jean-Luc | [10 empty] | 0
CBMG0079 | BMG | Flowmeter |  |  | Débit | Variable | / |  |  |  | Non soumis à l'étalonnage | / (Tol:/) | DESACHY Jean-Luc | [10 empty] | 0
CBMG0080 | BMG | Flowmeter |  |  | Débit | Variable | / |  |  |  | Non soumis à l'étalonnage | / (Tol:/) | DESACHY Jean-Luc | [10 empty] | 0
CBMG0081 | BMG | Temprature measurement chain |  |  | Température | Variable | / |  |  |  | Non soumis à l'étalonnage | According Manufacturer SpecTo be defined (Tol:According Manufacturer SpecTo be defined) | DESACHY Jean-Luc | [10 empty] | 0
CBMG0082 | BMG | Temprature measurement chain |  |  | Température | Variable | / |  |  |  | Non soumis à l'étalonnage | According Manufacturer SpecTo be defined (Tol:According Manufacturer SpecTo be defined) | DESACHY Jean-Luc | [10 empty] | 0
CBMG0083 | BMG | Pressure sensor |  |  | Pression | Variable | / |  |  |  | Non soumis à l'étalonnage | -1/10 Bar (Tol:+/- 0,5% RV) | DESACHY Jean-Luc | [10 empty] | 0
CBMG0084 | BMG | Temprature measurement chain |  |  | Température | Variable | / |  |  |  | Non soumis à l'étalonnage | / (Tol:/) | DESACHY Jean-Luc | [10 empty] | 0
CBMG0085 | BMG | Temprature measurement chain |  |  | Température | Variable | / |  |  |  | Non soumis à l'étalonnage | / (Tol:/) | DESACHY Jean-Luc | [10 empty] | 0
CBMG0086 | BMG | Temprature measurement chain |  |  | Température | Variable | / |  |  |  | Non soumis à l'étalonnage | / (Tol:/) | DESACHY Jean-Luc | [10 empty] | 0
CBMG0087 | BMG | Temprature measurement chain |  |  | Température | Variable | / |  |  |  | Non soumis à l'étalonnage | / (Tol:/) | DESACHY Jean-Luc | [10 empty] | 0
CBMG0088 | BMG | Pressure sensor |  |  | Pression | Variable | / |  |  |  | Non soumis à l'étalonnage | 0/25 bars (Tol:+/- 0,2 bar) | DESACHY Jean-Luc | [10 empty] | 0
CBMG0089 | BMG | Pressure sensor |  |  | Pression | Variable | / |  |  |  | Non soumis à l'étalonnage | 0/25 bars (Tol:+/- 0,2 bar) | DESACHY Jean-Luc | [10 empty] | 0
CBMG0090 | BMG | Pressure sensor |  |  | Pression | Variable | / |  |  |  | Non soumis à l'étalonnage | 0/25 bars (Tol:+/- 0,2 bar) | DESACHY Jean-Luc | [10 empty] | 0
CBMG0091 | BMG | Pressure sensor |  |  | Pression | Variable | / |  |  |  | Non soumis à l'étalonnage | 0/25 bars (Tol:+/- 0,2 bar) | DESACHY Jean-Luc | [10 empty] | 0
CBMG0092 | BMG | Pressure sensor |  |  | Pression | Variable | / |  |  |  | Non soumis à l'étalonnage | -1/10 Bar (Tol:+/- 0,5% RV) | DESACHY Jean-Luc | [10 empty] | 0
CBMG0093 | BMG | Pressure sensor |  |  | Pression | Variable | / |  |  |  | Non soumis à l'étalonnage | -1/10 Bar (Tol:+/- 0,5% RV) | DESACHY Jean-Luc | [10 empty] | 0
CBMG0094 | BMG | Flowmeter |  |  | Débit | Variable | / |  |  |  | Non soumis à l'étalonnage | / (Tol:/) | DESACHY Jean-Luc | [10 empty] | 0
CBMG0095 | BMG | Flowmeter |  |  | Débit | Variable | / |  |  |  | Non soumis à l'étalonnage | / (Tol:/) | DESACHY Jean-Luc | [10 empty] | 0
CBMG0096 | BMG | scale | Scale [50kg] | Scale [>=20kg] | Masse | Variable | Numérique | OHAUS | T51XW | B510678268 | En service | 0 / 50 kg (Tol:±100g) | DESACHY Jean-Luc | [10 empty] | 0
CBMG0097 | BMG | scale |  |  | Masse | Variable | / |  |  |  | Non soumis à l'étalonnage | According Manufacturer SpecTo be defined (Tol:According Manufacturer SpecTo be defined) | DESACHY Jean-Luc | [10 empty] | 0
CBMG0098 | BMG | Temprature measurement chain |  |  | Température | Variable | / |  |  |  | Non soumis à l'étalonnage | 40/160°C (Tol:+/- 2°C) | DESACHY Jean-Luc | [10 empty] | 0
CBMG0099 | BMG | Temprature measurement chain |  |  | Température | Variable | / |  |  |  | Non soumis à l'étalonnage | 40/160°C (Tol:+/- 2°C) | DESACHY Jean-Luc | [10 empty] | 0
CBMG0100 | BMG | Flowmeter |  |  | Débit | Variable | / |  |  |  | Non soumis à l'étalonnage | / (Tol:/) | DESACHY Jean-Luc | [10 empty] | 0
CBMG0101 | BMG | Level sensor | Level sensor |  | Débit | Variable | / |  |  |  | Réformé | / (Tol:/) | DESACHY Jean-Luc | [10 empty] | 0
CBMG0102 | BMG | Temprature measurement chain |  |  | Température | Variable | / |  |  |  | Non soumis à l'étalonnage | 40/ +80°C (Tol:+/- 2°C) | DESACHY Jean-Luc | [10 empty] | 0
CBMG0103 | BMG | Hygrometer | Hygrometer |  | Humidité | Variable | / |  |  |  | Non soumis à l'étalonnage | / (Tol:/) | DESACHY Jean-Luc | [10 empty] | 0
CBMG0104 | BMG | Vernier caliper | Calliper [vernier] |  | Dimensionnel | Variable | Universel |  |  |  | Non soumis à l'étalonnage | 0/150mm (Tol:tolérance constructeur) | DESACHY Jean-Luc | [10 empty] | 0
CBMG0105 | BMG | Vernier caliper | Calliper [vernier] |  | Dimensionnel | Variable | Universel |  |  |  | Non soumis à l'étalonnage | 0/ 300mm (Tol:tolérance constructeur) | DESACHY Jean-Luc | ok etabli E.Veindergesht | [9 empty] | 0
CBMG0106 | BMG | Delpth gauge | Depth gauge |  | Dimensionnel | Variable | àcoulisseau |  |  |  | Sommeil | 0/300mm (Tol:tolérance constructeur) | DESACHY Jean-Luc | [10 empty] | 0
CBMG0108 | BMG | Mass standard | Standard mass | Standard gages | Masse | Etalon | / | STORK |  |  | Sommeil | 1kg (M) 2 kg (M1) 2 kg (M2) (Tol:tolérance constructeur) | DESACHY Jean-Luc | [10 empty] | 0
CBMG0109 | BMG | Pressure sensor |  |  | Pression | Variable | / |  |  | 4122249 | Non soumis à l'étalonnage | -1/10 Bar (Tol:+/- 0,5% RV) | DESACHY Jean-Luc | [10 empty] | 0
CBMG0110 | BMG | Pressure sensor |  |  | Pression | Variable | / |  |  | 2626864 | Non soumis à l'étalonnage | -1/10 Bar (Tol:+/- 0,5% RV) | DESACHY Jean-Luc | [10 empty] | 0
CBMG0111 | BMG | Temperature sensor | Temperature sensor [J] | Temperature sensors and gages | Température | Variable | type J |  |  |  | Non soumis à l'étalonnage | 180°C /+200 °C (Tol:± 7 °C) | DESACHY Jean-Luc | [10 empty] | 0
CBMG0112 | BMG | Thermostatics Oven |  |  | Température | Variable | / |  |  |  | Non soumis à l'étalonnage | / (Tol:/) | DESACHY Jean-Luc | [10 empty] | 0
CBMG0113 | BMG | Tickness Measurement |  |  | Dimensionnel | Variable | mécanique |  |  |  | Non soumis à l'étalonnage | / (Tol:/) | DESACHY Jean-Luc | [10 empty] | 0
CBMG0114 | BMG | Trusquin |  |  | Dimensionnel | Variable | / |  |  |  | Sommeil | Moyen dapproche450mm (Tol:tolérance constructeur) | DESACHY Jean-Luc | [10 empty] | 0
CCAL0002 | CAL | Oscilloscope | Oscillocope | Oscilloscope [70 Mhz] | Electricité | Variable | / | Agilent | DSO-X 2004A | my54230681 | En service | GAMME CONSTRUCTEUR (Tol: TOLERANCE CONSTRUCTEUR) | TETAUD Florian | CAL / Armoire A-CAL-02 | [6 empty] | No |  |  | 1
CCAL0003 | CAL | stabilised power supply | Stabilised power supply | Power supply | Electricité | Variable | / | / | / | / | En service | GAMME CONSTRUCTEUR (Tol: TOLERANCE CONSTRUCTEUR) | TETAUD Florian | CAL / Armoire A-CAL-01 | [6 empty] | No |  |  | 1
CCAL0004 | CAL | stabilised power supply |  | stabilised power supply | Electricité | Variable | - | Agilent | U8031A | MY54080008 | Alerte Etalonnage/Vérification | 0/5V0/30V (Tol:5V +/-5%30V +/-5%) | TETAUD Florian | [10 empty] | 0
CCAL0004 | CAL | Power supply |  | stabilised power supply | [5 empty] | MY54080008 | Alerte Etalonnage/Vérification |  |  | A-CAL-01 | [9 empty] | 0
CCAL0005 | CAL | stabilised power supply |  | stabilised power supply | Electricité | Variable | - | KEYSeight | U8031A | MY54200009 | Non soumis à l'étalonnage | 0/5V0/30V (Tol:5V +/- 5%30V +/-5%) | TETAUD Florian | [10 empty] | 0
CCAL0005 | CAL | Power supply |  | stabilised power supply | [5 empty] | MY54200009 | Non soumis à l'étalonnage |  |  | A-CAL-01 | [9 empty] | 0
CCAL0006 | CAL | stabilised power supply |  | stabilised power supply | Electricité | Variable | - | KEYSeight | U8031A | MY54200011 | Non soumis à l'étalonnage | 0/5V 0/30V (Tol:5V +/- 5%30V +/-5%) | TETAUD Florian | [10 empty] | 0
CCAL0006 | CAL | Power supply |  | stabilised power supply | [5 empty] | MY54200011 | Non soumis à l'étalonnage |  |  | A-CAL-01 | [9 empty] | 0
CCAL0007 | CAL | stabilised power supply |  | stabilised power supply | Electricité | Variable | - | KEYSeight | U8031A | MY54340018 | Alerte Etalonnage/Vérification | 0/5V0/30V (Tol:5V +/- 5%30V +/-5%) | TETAUD Florian | [10 empty] | 0
CCAL0007 | CAL | Power supply |  | stabilised power supply | [5 empty] | MY54340018 | Alerte Etalonnage/Vérification |  |  | A-CAL-01 | [9 empty] | 0
CCAL0008 | CAL | stabilised power supply |  | stabilised power supply | Electricité | Variable | - | KEYSeight | U8031A | MY54340019 | En service | 0/5V0/30V (Tol:5V +/- 5%30V +/-5%) | TETAUD Florian | [10 empty] | 0
CCAL0008 | CAL | Power supply |  | stabilised power supply | [5 empty] | MY54340019 | Alerte Etalonnage/Vérification |  |  | A-CAL-01 | [9 empty] | 0
CCAL0009 | CAL | Current clamp meter |  | stabilised power supply | Electricité | Variable | / | Fluke | I30S |  | Alerte Etalonnage/Vérification | 0/30A (Tol:0/30A +/- 1%) | TETAUD Florian | [10 empty] | 0
CCAL0009 | CAL | Current clamp |  | stabilised power supply | [5 empty] | SANS | En service |  |  | A-CAL-02 | [9 empty] | 0
CCAL0010 | CAL | Current clamp meter |  | stabilised power supply | Electricité | Variable | / |  |  |  | En service | 0/30A (Tol:+/- 0,37A) | TETAUD Florian | [10 empty] | 0
CCAL0010 | CAL | Current clamp |  | stabilised power supply | [5 empty] | SANS | En service |  |  | A-CAL-02 | [9 empty] | 0
CCAL0011 | CAL | Current clamp meter |  | stabilised power supply | Electricité | Variable | / |  |  |  | Réformé | 0/30A (Tol:+/- 0,37A) | TETAUD Florian | [10 empty] | 0
CCAL0011 | CAL | Current clamp | [7 empty] | SANS | Réformé | [12 empty] | 0
CCAL0012 | CAL | Current clamp meter |  |  | Electricité | Variable | / |  |  |  | Alerte Etalonnage/Vérification | 0/30A (Tol:+/- 0,37A) | TETAUD Florian | [10 empty] | 0
CCAL0012 | CAL | Current clamp | [7 empty] | SANS | En service |  |  | A-CAL-02 | [9 empty] | 0
CCAL0013 | CAL | Current clamp meter |  |  | Electricité | Variable | / |  |  |  | Alerte Etalonnage/Vérification | 0/30A (Tol:+/- 0,37A) | TETAUD Florian | [10 empty] | 0
CCAL0013 | CAL | Current clamp | [7 empty] | SANS | En service |  |  | A-CAL-02 | [9 empty] | 0
CCAL0014 | CAL | Current clamp meter |  |  | Electricité | Variable | / |  |  |  | Alerte Etalonnage/Vérification | 0/30A (Tol:+/- 0,37A) | TETAUD Florian | [10 empty] | 0
CCAL0014 | CAL | Current clamp | [7 empty] | SANS | Alerte Etalonnage/Vérification |  |  | A-CAL-02 | [9 empty] | 0
CCAL0015 | CAL | Pressure sensor |  |  | Pression | Variable | / | Druck | PMP5074 | 4166082 | Réformé | 0/10 bar (Tol:+/- 0,1% FS) | TETAUD Florian | [10 empty] | 0
CCAL0015 | CAL | Pressure sensor | [7 empty] | 4166082 | Réformé | [12 empty] | 0
CCAL0016 | CAL | Pressure sensor |  |  | Pression | Variable | / |  |  |  | Réformé | 0/10 bar (Tol:+/- 0,1% FS) | TETAUD Florian | [10 empty] | 0
CCAL0016 | CAL | Pressure sensor | [7 empty] | SANS | Réformé | [12 empty] | 0
CCAL0017 | CAL | Pressure sensor |  |  | Pression | Variable | / | Druck | UNIK 5000 | 3874434 | Réformé | 0/10 bar (Tol:+/- 0,1% FS) | TETAUD Florian | [10 empty] | 0
CCAL0017 | CAL | Pressure sensor | [7 empty] | 3874434 | Réformé | [12 empty] | 0
CCAL0018 | CAL | Pressure sensor |  |  | Pression | Variable | / |  |  |  | Perdu | 0/10 bar (Tol:+/- 0,1% FS) | TETAUD Florian | [10 empty] | 0
CCAL0018 | CAL | Pressure sensor | [7 empty] | SANS | Perdu | [12 empty] | 0
CCAL0019 | CAL | Multimeter |  |  | Electricité | Variable | Analogique et numérique | YOKOGAWA | TY 720 | JKM9348 | En service | According Manufacturer SpecTo be defined (Tol:According Manufacturer SpecTo be defined) | TETAUD Florian | [10 empty] | 0
CCAL0019 | CAL | Multimeter | [7 empty] | JKM9348 | En service | [12 empty] | 0
CCAL0020 | CAL | Multimeter |  |  | Electricité | Variable | Analogique et numérique | Agilent | 34401A |  | Alerte Etalonnage/Vérification | According Manufacturer SpecTo be defined (Tol:According Manufacturer SpecTo be defined) | TETAUD Florian | [10 empty] | 0
CCAL0020 | CAL | Multimeter | [7 empty] | SANS | En service |  |  | A-CAL-02 | [9 empty] | 0
CCAL0021 | CAL | stabilised power supply |  |  | Electricité | Variable | / | DELTA ELECTRONIKA | SM52-AR-60 | 10084769 | En service | 0/52V 1500W (Tol:+/-1%) | TETAUD Florian | [10 empty] | 0
CCAL0021 | CAL | Power supply | [7 empty] | 10084769 | Alerte Etalonnage/Vérification |  |  | A-CAL-01 | [9 empty] | 0
CCAL0022 | CAL | stabilised power supply |  |  | Electricité | Variable | / |  | SM52AR60 | 10091592 | En service | 0/52V 1500W (Tol:+/-1%) | TETAUD Florian | [10 empty] | 0
CCAL0022 | CAL | Power supply | [7 empty] | 10091592 | En service |  |  | A-CAL-01 | [9 empty] | 0
CCAL0023 | CAL | stabilised power supply |  |  | Electricité | Variable | / | DELTA ELECTRONIKA | SM52-AR-60 | 10128164 | En service | 0/52V 1500W (Tol:+/-1%) | TETAUD Florian | [10 empty] | 0
CCAL0023 | CAL | Power supply | [7 empty] | 10128164 | Alerte Etalonnage/Vérification |  |  | A-CAL-01 | [9 empty] | 0
CCAL0024 | CAL | stabilised power supply |  |  | Electricité | Variable | / | DELTA ELECTRONIKA | SM52-AR-60 | 10129780 | Alerte Etalonnage/Vérification | 0/52V 1500W (Tol:+/-1%) | TETAUD Florian | [10 empty] | 0
CCAL0024 | CAL | Power supply | [7 empty] | 10129780 | Alerte Etalonnage/Vérification |  |  | A-CAL-01 | [9 empty] | 0
CCAL0025 | CAL | stabilised power supply |  |  | Electricité | Variable | / | SIKA |  | 151600257 | Réformé |  | TETAUD Florian | [10 empty] | 0
CCAL0025 | CAL | Stabilized power supply | [7 empty] | 151600257 | Réformé | [12 empty] | 0
CCAL0026 | CAL | Communication tool CAN |  |  | Electricité | Variable | / |  |  |  | Non soumis à l'étalonnage | Approach Device (Tol:Approach Device) | TETAUD Florian | [10 empty] | 0
CCAL0026 | CAL | CAN / LIN Interface | [6 empty] | ? | SANS | Non soumis à l'étalonnage | [12 empty] | 0
CCAL0027 | CAL | Communication tool CAN |  |  | Electricité | Variable | / |  |  | 007129-067625 | Non soumis à l'étalonnage | Approach Device (Tol:Approach Device) | TETAUD Florian | [10 empty] | 0
CCAL0027 | CAL | CAN / LIN Interface | [7 empty] | 007129-067625 | Non soumis à l'étalonnage |  |  | Office storage | [9 empty] | 0
CCAL0028 | CAL | Communication tool CAN |  |  | Electricité | Variable | / |  |  |  | Non soumis à l'étalonnage | Approach Device (Tol:Approach Device) | TETAUD Florian | [10 empty] | 0
CCAL0028 | CAL | CAN / LIN Interface | [6 empty] | CANcase XL | SANS | Non soumis à l'étalonnage |  |  | Office storage | [9 empty] | 0
CCAL0029 | CAL | Communication tool CAN |  |  | Electricité | Variable | / |  |  |  | Non soumis à l'étalonnage | Approach Device (Tol:Approach Device) | TETAUD Florian | [10 empty] | 0
CCAL0029 | CAL | CAN / LIN Interface | [6 empty] | ? | SANS | Non soumis à l'étalonnage | [12 empty] | 0
CCAL0030 | CAL | Communication tool CAN |  |  | Electricité | Variable | / |  |  |  | Non soumis à l'étalonnage | Approach Device (Tol:Approach Device) | TETAUD Florian | [10 empty] | 0
CCAL0030 | CAL | CAN / LIN Interface | [6 empty] | ? | SANS | Non soumis à l'étalonnage | [12 empty] | 0
CCAL0031 | CAL | Communication tool CAN |  |  | Electricité | Variable | / |  |  |  | Non soumis à l'étalonnage | Approach Device (Tol:Approach Device) | TETAUD Florian | [10 empty] | 0
CCAL0031 | CAL | CAN / LIN Interface | [6 empty] | ? | SANS | Non soumis à l'étalonnage | [12 empty] | 0
CCAL0032 | CAL | Communication tool CAN |  |  | Electricité | Variable | / |  |  |  | Non soumis à l'étalonnage | Approach Device (Tol:Approach Device) | TETAUD Florian | [10 empty] | 0
CCAL0032 | CAL | CAN / LIN Interface | [7 empty] | SANS | Non soumis à l'étalonnage |  |  | ALPHA-ELE-BM-03 | [9 empty] | 0
CCAL0033 | CAL | Communication tool CAN |  |  | Electricité | Variable | / |  |  |  | Non soumis à l'étalonnage | Approach Device (Tol:Approach Device) | TETAUD Florian | [10 empty] | 0
CCAL0033 | CAL | CAN / LIN Interface | [6 empty] | ? | SANS | Non soumis à l'étalonnage | [12 empty] | 0
CCAL0034 | CAL | Communication tool CAN |  |  | Electricité | Variable | / |  |  |  | Perdu | compact DAQ (Tol:tolérance constructeur) | TETAUD Florian | [10 empty] | 0
CCAL0034 | CAL | CAN / LIN Interface | [7 empty] | SANS | Perdu |  |  | Office storage | [9 empty] | 0
CCAL0035 | CAL | NI 9219 |  |  | Electricité | Variable | / | tiol Instruments | NI 9219 | 19B7EB9 | En service | -60/60 V; -15/15 V; -4/4 V-1/1 V; -125/125 mV-25/25 mA1kOhm ; 10 kOhm± 125 mV (Temp) (Tol:± 0,3% RV± 0,1% RV± 0,1% RV± 0,1% RV± 0,2% RV) | TETAUD Florian | [10 empty] | 0
CCAL0035 | CAL | Voltage acquisition module | [6 empty] | NI 9219 | 19B7EB9 | En service | [12 empty] | 0
CCAL0036 | CAL | NI 9401 | NI 9401 | DAQ-Module | Electricité | Variable | / | NATIONAL INSTRUMENTS France SAS | 9401-V1(A)-152182A-01L | 19BEA3D | Non soumis à l'étalonnage | According Manufacturer SpecTo be defined (Tol:According Manufacturer SpecTo be defined) | TETAUD Florian | Armoire A-CAL-05 | [9 empty] | 0
CCAL0036 | CAL | Digital I/O module | [6 empty] | NI 9401 | 19BEA3D | Non soumis à l'étalonnage |  |  | A-CAL-05 | [9 empty] | 0
CCAL0037 | CAL | NI 9219 |  |  | Electricité | Variable | / | tiol Instruments | NI 9219 | 19B227A | Etalonnage/Vérification en cours | -60/60 V; -15/15 V; -4/4 V-1/1 V; -125/125 mV-25/25 mA1kOhm ; 10 kOhm± 125 mV (Temp) (Tol:± 0,3% RV± 0,1% RV± 0,1% RV± 0,1% RV± 0,2% RV) | TETAUD Florian | [10 empty] | 0
CCAL0037 | CAL | Voltage acquisition module | [6 empty] | NI 9219 | 19B227A | Etalonnage/Vérification en cours | [12 empty] | 0
CCAL0038 | CAL | Communication tool CAN |  |  | Electricité | Variable | / | tiol Instruments | NI 9263 | 19AA271 | En service | compact DAQ (Tol:compact DAQ) | TETAUD Florian | [10 empty] | 0
CCAL0038 | CAL | Voltage output module | [7 empty] | 19AA271 | En service |  |  | ALPHA-ELE-BM-03 | [9 empty] | 0
CCAL0039 | CAL | ni 9263 |  |  | Electricité | Variable | - | tiol Instruments | ni 9263 | 19AA276 | En service | compact DAQ (Tol:compact DAQ) | TETAUD Florian | [10 empty] | 0
CCAL0039 | CAL | Voltage output module | [6 empty] | ni 9263 | 19AA276 | En service |  |  | A-CAL-05 | [9 empty] | 0
CCAL0040 | CAL | NI 9401 |  |  | Electricité | Variable | / | tiol Instruments | NI 9401 | 19C0CBE | Non soumis à l'étalonnage | According Manufacturer SpecTo be defined (Tol:According Manufacturer SpecTo be defined) | TETAUD Florian | [10 empty] | 0
CCAL0040 | CAL | Digital I/O module | [6 empty] | NI 9401 | 19C0CBE | Non soumis à l'étalonnage |  |  | A-CAL-05 | [9 empty] | 0
CCAL0041 | CAL | Communication tool CAN |  |  | Electricité | Variable | / |  |  |  | Non soumis à l'étalonnage | According Manufacturer SpecTo be defined (Tol:According Manufacturer SpecTo be defined) | TETAUD Florian | [10 empty] | 0
CCAL0041 | CAL | Interface de communication | [7 empty] | SANS | Non soumis à l'étalonnage |  |  | Office storage | [9 empty] | 0
CCAL0042 | CAL | NI 9401 | NI 9401 | DAQ-Module | Electricité | Variable | / | NATIONAL INSTRUMENTS France SAS | 9401(A)-152182A-01L | 172151F | Non soumis à l'étalonnage | According Manufacturer SpecTo be defined (Tol:According Manufacturer SpecTo be defined) | TETAUD Florian | Armoire A-CAL-05 | [9 empty] | 0
CCAL0042 | CAL | Digital aquisition module | [6 empty] | NI 9401 | 172151F | Non soumis à l'étalonnage |  |  | A-CAL-05 | [9 empty] | 0
CCAL0043 | CAL | NI 9219 |  |  | Electricité | Variable | / | tiol Instruments | NI 9219 | 16F0D6A | Non soumis à l'étalonnage | -60/60 V; -15/15 V; -4/4 V-1/1 V; -125/125 mV-25/25 mA1kOhm ; 10 kOhm± 125 mV (Temp) (Tol:± 0,3% RV± 0,1% RV± 0,1% RV± 0,1% RV± 0,2% RV) | TETAUD Florian | [10 empty] | 0
CCAL0043 | CAL | Voltage acquisition module | [6 empty] | NI 9219 | 16F0D6A | Non soumis à l'étalonnage |  |  | A-CAL-05 | [9 empty] | 0
CCAL0044 | CAL | NI 9215 |  |  | Electricité | Variable | / |  |  |  | Perdu | compact DAQ (Tol:+/-0,2%.U+0,003 V) | TETAUD Florian | [10 empty] | 0
CCAL0044 | CAL | Voltage acquisition module | [6 empty] | NI 9215 | SANS | Perdu |  |  | A-CAL-05 | [9 empty] | 0
CCAL0045 | CAL | ni 9263 |  |  | Electricité | Variable | / |  |  |  | Perdu | compact DAQ (Tol:tolérance constructeur) | TETAUD Florian | [10 empty] | 0
CCAL0045 | CAL | Digital aquisition module | [6 empty] | ni 9263 | SANS | Perdu |  |  | A-CAL-05 | [9 empty] | 0
CCAL0046 | CAL | Communication tool CAN |  |  | Electricité | Variable | / |  |  |  | Perdu | compact DAQ (Tol:tolérance constructeur) | TETAUD Florian | [10 empty] | 0
CCAL0046 | CAL | Voltage output module | [7 empty] | SANS | Perdu |  |  | Office storage | [9 empty] | 0
CCAL0047 | CAL | Communication tool CAN |  |  | Electricité | Variable | / | tiol Instruments | NI9263 | 17374B2 | En service | ± 10V (Tol:± 0,1% RV) | TETAUD Florian | [10 empty] | 0
CCAL0047 | CAL | Voltage output module | [7 empty] | 17374B2 | En service |  |  | A-CAL-05 | [9 empty] | 0
CCAL0048 | CAL | Communication tool CAN |  |  | Electricité | Variable | / | tiol Instruments | NI 9219 | 149175C | Etalonnage/Vérification en cours | -60/60 V; -15/15 V; -4/4 V-1/1 V; -125/125 mV-25/25 mA1kOhm ; 10 kOhm± 125 mV (Temp) (Tol:± 0,3% RV± 0,1% RV± 0,1% RV± 0,1% RV± 0,2% RV) | TETAUD Florian | [10 empty] | 0
CCAL0048 | CAL | Voltage acquisition module | [7 empty] | 149175C | Réformé | [12 empty] | 0
CCAL0049 | CAL | NI 9401 | NI 9401 | DAQ-Module | Electricité | Variable | / | NATIONAL INSTRUMENTS France SAS | 9401(A)-152182A-01L | 17214C2 | Non soumis à l'étalonnage | gammes constructeur (Tol:tolérance constructeur) | TETAUD Florian | Armoire A-CAL-05 | [9 empty] | 0
CCAL0049 | CAL | Digital I/O module | [6 empty] | NI 9401 | 17214C2 | Non soumis à l'étalonnage |  |  | A-CAL-05 | [9 empty] | 0
CCAL0050 | CAL | Electrics charge |  |  | Electricité | Variable | / | TTI | LD 300 | 416337 | Alerte Etalonnage/Vérification | 0,1/100 ohms (Tol:Resistance mode +/- 0,5%) | TETAUD Florian | [10 empty] | 0
CCAL0050 | CAL | Electronic load | [7 empty] | 416337 | En service |  |  | A-CAL-01 | [9 empty] | 0
CCAL0051 | CAL | Electrics charge |  |  | Electricité | Variable | / | TTI | LD 300 | 416338 | Réformé | 0,1/100 ohms (Tol:Resistance mode +/- 0,5%) | TETAUD Florian | [10 empty] | 0
CCAL0051 | CAL | Electronic load | [7 empty] | 416338 | Réformé | [12 empty] | 0
CCAL0052 | CAL | Electrics charge |  |  | Electricité | Variable | / | TTI | LD 300 | 416340 | Réformé | 0,1/100 ohms (Tol:Resistance mode +/- 0,5%) | TETAUD Florian | [10 empty] | 0
CCAL0052 | CAL | Electronic load | [7 empty] | 416340 | Réformé | [12 empty] | 0
CCAL0053 | CAL | Electrics charge |  |  | Electricité | Variable | / | TTI | LD 300 | 41530 | Alerte Etalonnage/Vérification | 0,1/100 ohms (Tol:Resistance mode +/- 0,5%) | TETAUD Florian | [10 empty] | 0
CCAL0053 | CAL | Electronic load | [7 empty] | 41530 | Alerte Etalonnage/Vérification |  |  | A-CAL-01 | [9 empty] | 0
CCAL0054 | CAL | Pressure sensor |  |  | Pression | Variable | / |  |  |  | Perdu | 0/10 bar (Tol:+/- 0,1% FS) | TETAUD Florian | [10 empty] | 0
CCAL0054 | CAL | Pressure sensor | [7 empty] | SANS | Perdu | [12 empty] | 0
CCAL0055 | CAL | Temperature sensor |  |  | Température | Variable | type K |  |  |  | Réformé | -40/+100 °C (Tol:±2 °C) | TETAUD Florian | [10 empty] | 0
CCAL0055 | CAL | Temperature sensor | [7 empty] | SANS | Réformé | [12 empty] | 0
CCAL0056 | CAL | Temperature sensor |  |  | Température | Variable | type J |  |  |  | Perdu |  | TETAUD Florian | [10 empty] | 0
CCAL0056 | CAL | Temperature sensor | [7 empty] | SANS | Perdu | [12 empty] | 0
CCAL0057 | CAL | scale |  |  | Masse | Variable | Numérique |  |  |  | Réformé |  | TETAUD Florian | [10 empty] | 0
CCAL0057 | CAL | Balance | [7 empty] | SANS | Réformé | [12 empty] | 0
CCAL0058 | CAL | Climatic chamber |  |  | Température | Variable | / | WEISS | WT120 | 59226124850010 | En service | -40/45°C (Tol:± 2°C) | TETAUD Florian | [10 empty] | 0
CCAL0058 | CAL | Climatic chamber | [7 empty] | 59226100000000 | En service |  |  | ALPHA-ELE-EC-01 | [9 empty] | 0
CCAL0059 | CAL | Stabilised power supply |  |  | Electricité | Variable | / | DELTA ELECTRONIKA | SM52-AR-60 | 10128169 | En service | 0/52V 1500W (Tol:+/-1%) | TETAUD Florian | [10 empty] | 0
CCAL0059 | CAL | Power supply | [7 empty] | 10128169 | En service |  |  | A-CAL-01 | [9 empty] | 0
CCAL0060 | CAL | Stabilised power supply |  |  | Electricité | Variable | / |  |  |  | Réformé | 0/52V 1500W (Tol:+/-1%) | TETAUD Florian | [10 empty] | 0
CCAL0061 | CAL | Stabilised power supply |  |  | Electricité | Variable | / |  |  |  | En service | 0/52V 1500W (Tol:+/-1%) | TETAUD Florian | [10 empty] | 0
CCAL0061 | CAL | Power supply | [7 empty] | SANS | Alerte Etalonnage/Vérification |  |  | A-CAL-01 | [9 empty] | 0
CCAL0062 | CAL | Stabilised power supply |  |  | Electricité | Variable | / | DELTA ELECTRONIKA | SM52-AR-60 | 10091593 | Alerte Etalonnage/Vérification | 0/52V 1500W (Tol:+/-1%) | TETAUD Florian | [10 empty] | 0
CCAL0062 | CAL | Power supply | [7 empty] | 10091593 | Alerte Etalonnage/Vérification |  |  | A-CAL-01 | [9 empty] | 0
CCAL0063 | CAL | Stabilised power supply |  |  | Electricité | Variable | / | DELTA ELECTRONIKA | SM52-AR-60 | 10072260 | Non soumis à l'étalonnage | 0/52V 1500W (Tol:+/-1%) | TETAUD Florian | [10 empty] | 0
CCAL0063 | CAL | Power supply | [6 empty] | SM52-AR-60 | 10072260 | Non soumis à l'étalonnage | [12 empty] | 0
CCAL0064 | CAL | Stabilised power supply | Stabilised power supply | Power supply | Electricité | Variable | / | DELTA ELECTRONIKA | SM45-70D | 10065089 | En service | 0/45V 1500W (Tol:+/-1%) | TETAUD Florian | CAL / Armoire A-CAL-01 | [6 empty] | No |  |  | 1
CCAL0065 | CAL | Stabilised power supply |  |  | Electricité | Variable | / | DELTA ELECTRONIKA | SM52-AR-60 | 10088785 | En service | 0/52V 1500W (Tol:+/-1%) | TETAUD Florian | [10 empty] | 0
CCAL0065 | CAL | Power supply | [7 empty] | 10088785 | En service |  |  | A-CAL-01 | [9 empty] | 0
CCAL0066 | CAL | Stabilised power supply |  |  | Electricité | Variable | / | DELTA ELECTRONIKA | SM 52 AR 60 |  | En service | 0/52V 1500W (Tol:+/-1%) | TETAUD Florian | [10 empty] | 0
CCAL0066 | CAL | Power supply | [7 empty] | SANS | En service |  |  | A-CAL-01 | [9 empty] | 0
CCAL0067 | CAL | Stabilised power supply |  |  | Electricité | Variable | / | DELTA ELECTRONIKA |  |  | Retard (dans tolérance) Etalonnage/Vérification | 0/52V 1500W (Tol:+/-1%) | TETAUD Florian | [10 empty] | 0
CCAL0067 | CAL | Power supply | [7 empty] | SANS | Alerte Etalonnage/Vérification |  |  | A-CAL-01 | [9 empty] | 0
CCAL0068 | CAL | Stabilised power supply |  |  | Electricité | Variable | / | DELTA ELECTRONIKA | SM52-AR-60 |  | En service | 0/52V 1500W (Tol:+/-1%) | TETAUD Florian | [10 empty] | 0
CCAL0068 | CAL | Power supply | [7 empty] | SANS | En service |  |  | A-CAL-01 | [9 empty] | 0
CCAL0069 | CAL | Temperature sensor |  |  | Température | Variable | type K |  |  |  | Perdu |  | TETAUD Florian | [10 empty] | 0
CCAL0069 | CAL | Temperature sensor | [7 empty] | SANS | Perdu | [12 empty] | 0
CCAL0070 | CAL | Multimeter |  |  | Electricité | Variable | Analogique et numérique |  |  |  | Non soumis à l'étalonnage | According Manufacturer SpecTo be defined (Tol:According Manufacturer SpecTo be defined) | TETAUD Florian | [10 empty] | 0
CCAL0070 | CAL | Multimeter | [6 empty] | ? | SANS | Non soumis à l'étalonnage | [12 empty] | 0
CCAL0071 | CAL | Multimeter |  |  | Electricité | Variable | Analogique et numérique | YOKOGAWA | ty720 |  | Perdu | According Manufacturer SpecTo be defined (Tol:According Manufacturer SpecTo be defined) | TETAUD Florian | [10 empty] | 0
CCAL0071 | CAL | Multimeter | [7 empty] | SANS | Perdu | [12 empty] | 0
CCAL0072 | CAL | Multimeter |  |  | Electricité | Variable | Analogique et numérique | YOKOGAWA |  |  | Perdu | According Manufacturer SpecTo be defined (Tol:According Manufacturer SpecTo be defined) | TETAUD Florian | [10 empty] | 0
CCAL0072 | CAL | Multimeter | [7 empty] | SANS | Perdu | [12 empty] | 0
CCAL0073 | CAL | clamp ammeter |  |  | Electricité | Variable | / |  |  |  | Réformé | 0/30A (Tol:0/30A +/- 1%) | TETAUD Florian | [10 empty] | 0
CCAL0073 | CAL | Current clamp | [7 empty] | SANS | Réformé | [12 empty] | 0
CCAL0074 | CAL | VN 1640 |  |  | Electricité | Variable | / | vector | VN 1640 |  | Réformé | CANOE License (Tol:CANOE License) | TETAUD Florian | [10 empty] | 0
CCAL0074 | CAL | CAN / LIN Interface | [6 empty] | VN 1640 | SANS | Réformé |  |  | Office storage | [9 empty] | 0
CCAL0075 | CAL | VN 1640 |  |  | Electricité | Variable | / | vector |  |  | Réformé | CANOE License (Tol:CANOE License) | TETAUD Florian | [10 empty] | 0
CCAL0075 | CAL | CAN / LIN Interface | [6 empty] | VN 1640 | SANS | Réformé | [12 empty] | 0
CCAL0076 | CAL | VN 1640 |  |  | Electricité | Variable | / | vector | VN 1640 |  | Réformé | CANOE License (Tol:CANOE License) | TETAUD Florian | [10 empty] | 0
CCAL0076 | CAL | CAN / LIN Interface | [6 empty] | VN 1640 | na | Réformé | [12 empty] | 0
CCAL0077 | CAL | VN 1640 |  |  | Electricité | Variable | / | vector | VN 1640 |  | Réformé | CANOE License (Tol:CANOE License) | TETAUD Florian | [10 empty] | 0
CCAL0077 | CAL | CAN / LIN Interface | [6 empty] | VN 1640 | SANS | Réformé | [12 empty] | 0
CCAL0078 | CAL | Communication tool CAN |  |  | Electricité | Variable | / | PICOSCOPE | 5000 SERIE |  | Réformé | Picoscope 5000 Serie (Tol:Picoscope 5000 Serie) | TETAUD Florian | [10 empty] | 0
CCAL0078 | CAL | Oscilloscope | [6 empty] | PICOSCOPE 5000 SERIE | SANS | Réformé |  |  | Office storage | [9 empty] | 0
CCAL0079 | CAL | Stabilised power supply |  |  | Electricité | Variable | / |  |  |  | Réformé |  | TETAUD Florian | [10 empty] | 0
CCAL0079 | CAL | Stabilized power supply | [7 empty] | SANS | Réformé | [12 empty] | 0
CCAL0080 | CAL | Stabilised power supply |  |  | Electricité | Variable | / | Toellner | TOE 8825 | 25949 | Non soumis à l'étalonnage | TOE 8825 (Tol:REVOIR TOLERANCE CONSTRUCTEUR) | TETAUD Florian | [10 empty] | 0
CCAL0080 | CAL | Power supply | [7 empty] | 25949 | Non soumis à l'étalonnage |  |  | ALPHA-EL-BA-03 | [9 empty] | 0
CCAL0081 | CAL | Oscilloscope |  |  | Electricité | Variable | / |  | dlm2024 | 91PB28006 | En service | DLM2024 (Tol:REVOIR TOLERANCE CONSTRUCTEUR) | TETAUD Florian | [10 empty] | 0
CCAL0081 | CAL | Oscilloscope | [6 empty] | DLM2024 | 91PB28006 | En service |  |  | A-CAL-02 | [9 empty] | 0
CCAL0082 | CAL | Oscilloscope |  |  | Electricité | Variable | / | YOKOGAWA | DLM2024 | 97PB28005 | En service | DLM2024 (Tol:REVOIR TOLERANCE CONSTRUCTEUR) | TETAUD Florian | [10 empty] | 0
CCAL0082 | CAL | Oscilloscope | [6 empty] | DLM2024 | 97PB28005 | En service |  |  | A-CAL-02 | [9 empty] | 0
CCAL0083 | CAL | Stabilised power supply |  |  | Electricité | Variable | / |  |  | 10126048 | En service | 0/52V 1500W (Tol:+/-1%) | TETAUD Florian | [10 empty] | 0
CCAL0083 | CAL | Power supply | [6 empty] | SM52-AR-60 | 10126048 | En service |  |  | A-CAL-01 | [9 empty] | 0
CCAL0084 | CAL | Stabilised power supply |  |  | Electricité | Variable | / |  |  | 10154187 | En service | 0/52V 1500W (Tol:+/-1%) | TETAUD Florian | [10 empty] | 0
CCAL0084 | CAL | Power supply | [6 empty] | SM52-AR-60 | 10154187 | En service |  |  | A-CAL-01 | [9 empty] | 0
CCAL0085 | CAL | Stabilised power supply |  |  | Electricité | Variable | / |  |  |  | Réformé | 0/52V 1500W (Tol:+/-1%) | TETAUD Florian | [10 empty] | 0
CCAL0085 | CAL | Power supply | [6 empty] | SM52-AR-60 | SANS | Réformé | [12 empty] | 0
CCAL0086 | CAL | NI 9263 |  |  | Electrique | Variable | / | tiol Instruments | NI 9263 | 1A24F98 | Non soumis à l'étalonnage | ± 10V (Tol:± 0,1% RV) | TETAUD Florian | [10 empty] | 0
CCAL0086 | CAL | Digital I/O module | [6 empty] | NI 9263 | 1A24F98 | Non soumis à l'étalonnage |  |  | A-CAL-05 | [9 empty] | 0
CCAL0087 | CAL | NI 9401 | NI 9401 | DAQ-Module | Electricité | Variable | / | NATIONAL INSTRUMENTS France SAS | 9401(A)-152182A-01L | 175BBC3 | Non soumis à l'étalonnage | REVOIR GAMME CONSTRUCTEUR (Tol:REVOIR TOLERANCE CONSTRUCTEUR) | TETAUD Florian | Armoire A-CAL-05 | [9 empty] | 0
CCAL0087 | CAL | Digital aquisition module | [6 empty] | NI 9401 | 175BBC3 | Non soumis à l'étalonnage |  |  | A-CAL-05 | [9 empty] | 0
CCAL0088 | CAL | NI 9205 | NI 9205 | DAQ-Module | Electricité | Variable | / | NATIONAL INSTRUMENTS France SAS | 9205-DUSB-V1-190315J-01 | 1903748 | Perdu | -10/10 V-5/5 V-1/1 V-0,2/0,2 V (Tol:± 6,23 mV± 3,23 mV± 0,69 mV± 0,174 mV) | TETAUD Florian | Armoire A-CAL-05 | [9 empty] | 0
CCAL0088 | CAL | Voltage acquisition module | [6 empty] | NI 9205 | 1903748 | Perdu | [12 empty] | 0
CCAL0089 | CAL | NI 9205 | NI 9205 | DAQ-Module | Electricité | Variable | / | NATIONAL INSTRUMENTS France SAS | 9205-DUSB-V1-190315J-01 | 173A810 | Perdu | -10/10 V-5/5 V-1/1 V-0,2/0,2 V (Tol:± 6,23 mV± 3,23 mV± 0,69 mV± 0,174 mV) | TETAUD Florian | Armoire A-CAL-05 | [9 empty] | 0
CCAL0089 | CAL | Voltage acquisition module | [6 empty] | NI 9205 | 173A810 | Perdu | [12 empty] | 0
CCAL0090 | CAL | NI 9472 | NI 9472 | DAQ-Module | Electricité | Variable | / | NATIONAL INSTRUMENTS France SAS | 9472-DUSB-191462D-01L | 19D88D3 | Non soumis à l'étalonnage | compact DAQ NI9472 (Tol:tolérance constructeur) | TETAUD Florian | Armoire A-CAL-05 | [9 empty] | 0
CCAL0090 | CAL | Current output module | [6 empty] | NI 9472 | sans | Non soumis à l'étalonnage |  |  | A-CAL-05 | [9 empty] | 0
CCAL0091 | CAL | NI 9474 |  |  | Electricité | Variable | / | tiol Instruments | NI 9474 |  | Non soumis à l'étalonnage | compact DAQ NI9474 (Tol:tolérance constructeur) | TETAUD Florian | [10 empty] | 0
CCAL0091 | CAL | Current output module | [6 empty] | NI 9474 | sans | Non soumis à l'étalonnage | [12 empty] | 0
CCAL0092 | CAL | NI 9401 | NI 9401 | DAQ-Module | Electricité | Variable | / | NATIONAL INSTRUMENTS France SAS | 9401-V1(A)-152182A-01L | 1A32FC5 | Non soumis à l'étalonnage | According Manufacturer SpecTo be defined (Tol:According Manufacturer SpecTo be defined) | TETAUD Florian | Armoire A-CAL-05 | [9 empty] | 0
CCAL0092 | CAL | Digital aquisition module | [6 empty] | NI 9401 | 1A32FCF | Non soumis à l'étalonnage |  |  | A-CAL-05 | [9 empty] | 0
CCAL0093 | CAL | NI 9401 |  |  | Electricité | Variable | / | tiol Instruments | NI 9401 | 175BB29 | Non soumis à l'étalonnage | According Manufacturer SpecTo be defined (Tol:According Manufacturer SpecTo be defined) | TETAUD Florian | [10 empty] | 0
CCAL0093 | CAL | Digital aquisition module | [6 empty] | NI 9401 | 175BB29 | Non soumis à l'étalonnage |  |  | A-CAL-05 | [9 empty] | 0
CCAL0094 | CAL | NI 9205 | NI 9205 | DAQ-Module | Electricité | Variable | / | NATIONAL INSTRUMENTS France SAS | 9205_DUSB-V1-190315J-01 | 18A3F7F | Perdu | -10/10 V-5/5 V-1/1 V-0,2/0,2 V (Tol:± 6,23 mV± 3,23 mV± 0,69 mV± 0,174 mV) | TETAUD Florian | Armoire A-CAL-05 | [9 empty] | 0
CCAL0094 | CAL | Voltage acquisition module | [6 empty] | NI 9205 | 18A3F7F | Perdu | [12 empty] | 0
CCAL0095 | CAL | NI 9477 | NI 9477 | DAQ-Module | Electricité | Variable | / | NATIONAL INSTRUMENTS France SAS | 9477(A)-199017B-02L | 16E7BFE | Non soumis à l'étalonnage | According Manufacturer SpecTo be defined (Tol:According Manufacturer SpecTo be defined) | TETAUD Florian | Armoire A-CAL-05 | [9 empty] | 0
CCAL0095 | CAL | Digital aquisition module | [6 empty] | NI 9401 | 16E7BFE | Non soumis à l'étalonnage |  |  | A-CAL-05 | [9 empty] | 0
CCAL0096 | CAL | NI 9477 | NI 9477 | DAQ-Module | Electricité | Variable | - | NATIONAL INSTRUMENTS France SAS | 9477(A)-199017B-02L | 16E7C01 | Non soumis à l'étalonnage | According Manufacturer SpecTo be defined (Tol:According Manufacturer SpecTo be defined) | TETAUD Florian | Armoire A-CAL-05 | [9 empty] | 0
CCAL0096 | CAL | Current input module | [6 empty] | NI 9477 | 16E7C01 | Non soumis à l'étalonnage |  |  | A-CAL-05 | [9 empty] | 0
CCAL0097 | CAL | NI 9205 | NI 9401 | DAQ-Module | Electricité | Variable | / | NATIONAL INSTRUMENTS France SAS | 9401-V1(A)-191316E-01L | 16D1D3A | Non soumis à l'étalonnage | -10/10 V-5/5 V-1/1 V-0,2/0,2 V (Tol:± 6,23 mV± 3,23 mV± 0,69 mV± 0,174 mV) | TETAUD Florian | Armoire A-CAL-05 | [9 empty] | 0
CCAL0097 | CAL | Voltage acquisition module | [6 empty] | NI 9205 | 16D1D3A | Non soumis à l'étalonnage |  |  | A-CAL-05 | [9 empty] | 0
CCAL0098 | CAL | NI 9264 | NI 9264 | DAQ-Module | Electricité | Variable | / | NATIONAL INSTRUMENTS France SAS | 9264(A)-199268A-01L | 16B5E2B | En service | According Manufacturer SpecTo be defined (Tol:According Manufacturer SpecTo be defined) | TETAUD Florian | Armoire A-CAL-05 | [9 empty] | 0
CCAL0098 | CAL | Voltage output module | [6 empty] | NI 9264 | 16B5E2B | En service | [12 empty] | 0
CCAL0099 | CAL | NI 9269 | NI 9269 | DAQ-Module | Electricité | Variable | / | NATIONAL INSTRUMENTS France SAS | 9269(A)-198920A-01L | 16DB6F7 | En service | According Manufacturer SpecTo be defined (Tol:According Manufacturer SpecTo be defined) | TETAUD Florian | Armoire A-CAL-05 | [9 empty] | 0
CCAL0099 | CAL | Voltage output module | [6 empty] | NI 9269 | 16DB6F7 | En service |  |  | A-CAL-05 | [9 empty] | 0
CCAL0100 | CAL | NI 9269 | NI 9269 | DAQ-Module | Electricité | Variable | / | NATIONAL INSTRUMENTS France SAS | 9269(A)-198920A-01L | 16DB755 | Perdu | According Manufacturer SpecTo be defined (Tol:According Manufacturer SpecTo be defined) | TETAUD Florian | Armoire A-CAL-05 | [9 empty] | 0
CCAL0100 | CAL | Voltage output module | [6 empty] | NI 9269 | 16DB755 | Perdu | [12 empty] | 0
CCAL0101 | CAL | NI 9264 | NI 9264 | DAQ-Module | Electricité | Variable | / | NATIONAL INSTRUMENTS France SAS | 9264-199268A-01L | 176CBCE | Perdu | According Manufacturer SpecTo be defined (Tol:According Manufacturer SpecTo be defined) | TETAUD Florian | Armoire A-CAL-05 | [9 empty] | 0
CCAL0101 | CAL | Voltage output module | [6 empty] | NI 9264 | 176CBCE | Perdu | [12 empty] | 0
CCAL0102 | CAL | NI 9401 | NI 9401 | DAQ-Module | Electricité | Variable | / | NATIONAL INSTRUMENTS France SAS | 9401(A)-152182A-01L | 181A489 | Non soumis à l'étalonnage | According Manufacturer SpecTo be defined (Tol:According Manufacturer SpecTo be defined) | TETAUD Florian | Armoire A-CAL-05 | [9 empty] | 0
CCAL0102 | CAL | Digital aquisition module | [6 empty] | NI 9401 | 181A489 | Non soumis à l'étalonnage |  |  | A-CAL-05 | [9 empty] | 0
CCAL0103 | CAL | NI 9477 | NI 9477 | DAQ-Module | Electricité | Variable | / | NATIONAL INSTRUMENTS France SAS | 9477(A)-199017B-02L | 177483D | Non soumis à l'étalonnage | compact DAQ NI9477 (Tol:tolérance constructeur) | TETAUD Florian | Armoire A-CAL-05 | [9 empty] | 0
CCAL0103 | CAL | Current input module | [6 empty] | NI 9477 | 177483D | Non soumis à l'étalonnage |  |  | A-CAL-05 | [9 empty] | 0
CCAL0104 | CAL | NI 9477 | NI 9477 | DAQ-Module | Electricité | Variable | / | NATIONAL INSTRUMENTS France SAS | 9477(A)-199017B-02L | 1774879 | Non soumis à l'étalonnage | According Manufacturer SpecTo be defined (Tol:According Manufacturer SpecTo be defined) | TETAUD Florian | Armoire A-CAL-05 | [9 empty] | 0
CCAL0104 | CAL | Current input module | [6 empty] | NI 9477 | 1774879 | Non soumis à l'étalonnage |  |  | A-CAL-05 | [9 empty] | 0
CCAL0105 | CAL | NI 9205 | NI 9205 | DAQ-Module | Electricité | Variable | / | NATIONAL INSTRUMENTS France SAS | 9205-DUSB-V1-190315J-01 | 173A7CC | Perdu | -10/10 V-5/5 V-1/1 V-0,2/0,2 V (Tol:± 6,23 mV± 3,23 mV± 0,69 mV± 0,174 mV) | TETAUD Florian | Armoire A-CAL-05 | [9 empty] | 0
CCAL0105 | CAL | Voltage acquisition module | [6 empty] | NI 9205 | 173A7CC | Perdu | [12 empty] | 0
CCAL0106 | CAL | NI 9205 | NI 9205 | DAQ-Module | Electricité | Variable | / | NATIONAL INSTRUMENTS France SAS | 9205-DUSB-V1(A)-190315J-01 | 16D1924 | En service | -10/10 V-5/5 V-1/1 V-0,2/0,2 V (Tol:± 6,23 mV± 3,23 mV± 0,69 mV± 0,174 mV) | TETAUD Florian | Armoire A-CAL-05 | [9 empty] | 0
CCAL0106 | CAL | Voltage acquisition module | [6 empty] | NI 9205 | 16D1924 | En service |  |  | A-CAL-05 | [9 empty] | 0
CCAL0107 | CAL | NI 9205 |  |  | Electricité | Variable | / | tiol Instruments | NI 9205 | 173A728 | En service | -10/10 V-5/5 V-1/1 V-0,2/0,2 V (Tol:± 6,23 mV± 3,23 mV± 0,69 mV± 0,174 mV) | TETAUD Florian | [10 empty] | 0
CCAL0107 | CAL | Voltage acquisition module | [6 empty] | NI 9205 | 173A728 | En service |  |  | A-CAL-05 | [9 empty] | 0
CCAL0108 | CAL | NI 9205 | NI 9205 | DAQ-Module | Electricité | Variable | / | NATIONAL INSTRUMENTS France SAS | 9205-DUSB-V1-190315J-01 | 173A81E | En service | -10/10 V-5/5 V-1/1 V-0,2/0,2 V (Tol:± 6,23 mV± 3,23 mV± 0,69 mV± 0,174 mV) | TETAUD Florian | Armoire A-CAL-05 | [9 empty] | 0
CCAL0108 | CAL | Voltage acquisition module | [6 empty] | NI 9205 | 173A81E | En service |  |  | A-CAL-05 | [9 empty] | 0
CCAL0109 | CAL | Communication tool CAN |  |  | Electricité | Variable | / |  |  |  | Non soumis à l'étalonnage |  | TETAUD Florian | [10 empty] | 0
CCAL0109 | CAL | CAN / LIN Interface | [7 empty] | SANS | Non soumis à l'étalonnage |  |  | Office storage | [9 empty] | 0
CCAL0110 | CAL | NI 9401 | NI 9401 | DAQ-Module | Electricité | Variable | / | NATIONAL INSTRUMENTS France SAS | 9401(A)-152182A-01L | 174807E | Non soumis à l'étalonnage | compact DAQ NI9401 (Tol:tolérance constructeur) | TETAUD Florian | Armoire A-CAL-05 | [9 empty] | 0
CCAL0110 | CAL | Digital I/O module | [6 empty] | NI 9401 | sans | Non soumis à l'étalonnage |  |  | A-CAL-05 | [9 empty] | 0
CCAL0111 | CAL | NI9263 |  |  | Electricité | Variable | / | tiol Instruments | NI9263 |  | Perdu | ± 10V (Tol:± 0,1% RV) | TETAUD Florian | [10 empty] | 0
CCAL0111 | CAL | Voltage output module | [6 empty] | NI9263 | SANS | Perdu | [12 empty] | 0
CCAL0112 | CAL | Communication tool CAN |  |  | Electricité | Variable | / | tiol Instruments | Interface E/S Bench test | 175d559 | Perdu | compact DAQ NI9474 (Tol:tolérance constructeur) | TETAUD Florian | [10 empty] | 0
CCAL0112 | CAL | Digital I/O module | [6 empty] | NI 9474 | 175d559 | Perdu | [12 empty] | 0
CCAL0113 | CAL | Communication tool CAN |  |  | Electricité | Variable | / | tiol Instruments | NI 9924 |  | Non soumis à l'étalonnage | compact DAQ NI9924 (Tol:tolérance constructeur) | TETAUD Florian | [10 empty] | 0
CCAL0113 | CAL | Electrical terminal | [6 empty] | NI 9924 | SANS | Non soumis à l'étalonnage | [12 empty] | 0
CCAL0114 | CAL | NI 9263 |  |  | Electrique | Variable | / | tiol Instruments | NI 9263 | 1.78e+85 | Etalonnage/Vérification en cours | -10/10 V (Tol:± 0,1% RV) | TETAUD Florian | [10 empty] | 0
CCAL0114 | CAL | Voltage output module | [6 empty] | NI9263 | 1.78e+85 | Etalonnage/Vérification en cours | [12 empty] | 0
CCAL0115 | CAL | NI 9219 |  |  | Electricité | Variable | / | tiol Instruments | NI 9219 | 1769BFD | En service | -60/60 V; -15/15 V; -4/4 V-1/1 V; -125/125 mV-25/25 mA1kOhm ; 10 kOhm± 125 mV (Temp) (Tol:± 0,3% RV± 0,1% RV± 0,1% RV± 0,1% RV± 0,2% RV) | TETAUD Florian | [10 empty] | 0
CCAL0115 | CAL | Voltage acquisition module | [6 empty] | NI 9219 | 1769BFD | En service | [12 empty] | 0
CCAL0116 | CAL | NI 9401 | NI 9401 | DAQ-Module | Electricité | Variable | - | NATIONAL INSTRUMENTS France SAS | 9401(A)-191316C-01 | 13EA4C5 | Non soumis à l'étalonnage | According Manufacturer SpecTo be defined (Tol:According Manufacturer SpecTo be defined) | TETAUD Florian | Armoire A-CAL-05 | [9 empty] | 0
CCAL0116 | CAL | Digital aquisition module | [6 empty] | NI 9401 | 13EA4C5 | Non soumis à l'étalonnage |  |  | A-CAL-05 | [9 empty] | 0
CCAL0117 | CAL | Pressure sensor |  |  | Pression | Variable | / |  |  |  | Réformé | -1/+15Bar (Tol:+/-0,5% FS) | TETAUD Florian | [10 empty] | 0
CCAL0117 | CAL | Pressure sensor | [7 empty] | SANS | Réformé | [12 empty] | 0
CCAL0118 | CAL | VN 1630 |  |  | Electricité | Variable | / | vector | VN 1630 |  | Non soumis à l'étalonnage | CANAPE License (Tol:tolérance constructeur) | TETAUD Florian | [10 empty] | 0
CCAL0118 | CAL | CAN / LIN Interface | [6 empty] | VN 1630 | SANS | Non soumis à l'étalonnage |  |  | Office storage | [9 empty] | 0
CCAL0119 | CAL | VN 1630 |  |  | Electricité | Variable | / | vector |  |  | Non soumis à l'étalonnage | CANAPE License (Tol:tolérance constructeur) | TETAUD Florian | [10 empty] | 0
CCAL0119 | CAL | CAN / LIN Interface | [6 empty] | VN 1630 | SANS | Non soumis à l'étalonnage |  |  | Office storage | [9 empty] | 0
CCAL0120 | CAL | VN 1630 |  |  | Electricité | Variable | / | vector | VN 1630 |  | Non soumis à l'étalonnage | CANAPE License (Tol:tolérance constructeur) | TETAUD Florian | [10 empty] | 0
CCAL0120 | CAL | CAN / LIN Interface | [6 empty] | VN 1630 | SANS | Non soumis à l'étalonnage |  |  | Office storage | [9 empty] | 0
CCAL0121 | CAL | VN 1630 |  |  | Electricité | Variable | / | vector | VN 1630 |  | Non soumis à l'étalonnage | CANAPE License (Tol:tolérance constructeur) | TETAUD Florian | [10 empty] | 0
CCAL0121 | CAL | CAN / LIN Interface | [6 empty] | VN 1630 | SANS | Non soumis à l'étalonnage |  |  | Office storage | [9 empty] | 0
CCAL0122 | CAL | Communication Tool CAN |  |  | Electricité | Variable | / |  |  |  | Non soumis à l'étalonnage | CANAPE License (Tol:tolérance constructeur) | TETAUD Florian | [10 empty] | 0
CCAL0122 | CAL | CAN / LIN Interface | [6 empty] | VN 1630 | SANS | Non soumis à l'étalonnage |  |  | Office storage | [9 empty] | 0
CCAL0123 | CAL | VN 1630 |  |  | Electricité | Variable | / | vector | VN 1630 |  | Non soumis à l'étalonnage | CANAPE License (Tol:tolérance constructeur) | TETAUD Florian | [10 empty] | 0
CCAL0123 | CAL | CAN / LIN Interface | [6 empty] | VN 1630 | SANS | Non soumis à l'étalonnage |  |  | Office storage | [9 empty] | 0
CCAL0124 | CAL | Pressure sensor |  |  | Pression | Variable | / | JUMO | dtrans p30 | 2.1264e+17 | Perdu | -1/+15Bar (Tol:+/-0,5% FS) | TETAUD Florian | [10 empty] | 0
CCAL0124 | CAL | Pressure sensor | [7 empty] | 2.1264e+17 | Perdu | [12 empty] | 0
CCAL0125 | CAL | Pressure sensor |  |  | Pression | Variable | / | SIKA |  | 151600232 | Réformé |  | TETAUD Florian | [10 empty] | 0
CCAL0125 | CAL | Pressure sensor | [7 empty] | 151600232 | Réformé | [12 empty] | 0
CCAL0126 | CAL | Pressure sensor |  |  | Pression | Variable | / | JUMO | dtrans p30 | 2.1264e+17 | Réformé | -1/+15Bar (Tol:+/-0,5% FS) | TETAUD Florian | [10 empty] | 0
CCAL0126 | CAL | Pressure sensor | [7 empty] | 2.1264e+17 | Réformé | [12 empty] | 0
CCAL0127 | CAL | Pressure sensor |  |  | Pression | Variable | / |  |  |  | Réformé | -1/+15Bar (Tol:+/-0,5% FS) | TETAUD Florian | [10 empty] | 0
CCAL0127 | CAL | Pressure sensor | [7 empty] | SANS | Réformé | [12 empty] | 0
CCAL0128 | CAL | Pressure sensor |  |  | Pression | Variable | / | DRUCK | UNIK 5000 | 10441654 | Réformé |  | TETAUD Florian | [10 empty] | 0
CCAL0128 | CAL | Pressure sensor | [7 empty] | 10441654 | Réformé | [12 empty] | 0
CCAL0129 | CAL | Pressure sensor |  |  | Pression | Variable | / | JUMO | dtrans p30 | 2.1264e+17 | Perdu | -1/+15Bar (Tol:+/-0,5% FS) | TETAUD Florian | [10 empty] | 0
CCAL0129 | CAL | Pressure sensor | [7 empty] | 2.1264e+17 | Perdu | [12 empty] | 0
CCAL0130 | CAL | Pressure sensor |  |  | Pression | Variable | / | JUMO | dtrans p30 | 2.1264e+17 | Réformé | -1/+15Bar (Tol:+/-0,5% FS) | TETAUD Florian | [10 empty] | 0
CCAL0130 | CAL | Pressure sensor | [7 empty] | 2.1264e+17 | Réformé | [12 empty] | 0
CCAL0131 | CAL | Pressure sensor |  |  | Pression | Variable | / | JUMO | dtrans p30 | 2.1264e+17 | Réformé | -1/+15Bar (Tol:+/-0,5% FS) | TETAUD Florian | [10 empty] | 0
CCAL0131 | CAL | Pressure sensor | [7 empty] | 2.1264e+17 | Réformé | [12 empty] | 0
CCAL0132 | CAL | NI USB 6211 | NI USB 6211 |  | Electrique | Variable | / | NATIONAL INSTRUMENTS France SAS | 6211-194710D-03L | 1690C8E | Perdu | According Manufacturer SpecTo be defined (Tol:According Manufacturer SpecTo be defined) | TETAUD Florian | Armoire A-CAL-05 | [9 empty] | 0
CCAL0132 | CAL | USB Interface | [7 empty] | 1690C8E | Perdu | [12 empty] | 0
CCAL0133 | CAL | Stabilised power supply | Stabilised power supply | Power supply | Electricité | Variable | / | LAMBDA | GEN20-38 | LOC-617A086-0012 | En service | 0-20V0-38 A (Tol:± 0,5 V± 0,1216 A) | TETAUD Florian | CAL / Armoire A-CAL-01 | [6 empty] | No |  |  | 1
CCAL0134 | CAL | Stabilised power supply | Stabilised power supply | Power supply | Electricité | Variable | / | LAMBDA | GEN20-38 | LOC-617A086-0013 | En service | 0-20V0-38 A (Tol:± 0,5 V± 0,1216 A) | TETAUD Florian | CAL / Armoire A-CAL-01 | [6 empty] | No |  |  | 1
CCAL0135 | CAL | Stabilised power supply | Stabilised power supply | Power supply | Electricité | Variable | / | LAMBDA | GEN20-38 | LOC-622A280-0002 | En service | 0-20V0-38 A (Tol:± 0,5 V± 0,1216 A) | TETAUD Florian | CAL / Armoire A-CAL-01 | [6 empty] | No |  |  | 1
CCAL0136 | CAL | Stabilised power supply | Stabilised power supply | Power supply | Electricité | Variable | / | LAMBDA | GEN20-38 |  | En service | 0-20V0-38 A (Tol:± 0,5 V± 0,1216 A) | TETAUD Florian | CAL / Armoire A-CAL-01 | [6 empty] | No |  |  | 1
CCAL0137 | CAL | Box decades |  |  | Electricité | Variable | / |  |  | K/05396 | Non soumis à l'étalonnage | +1/+1111110 Ohm (Tol:± 1%) | TETAUD Florian | [10 empty] | 0
CCAL0137 | CAL | Decade resistor box | [7 empty] | K/05396 | Non soumis à l'étalonnage | [12 empty] | 0
CCAL0138 | CAL | Box decades | Decade resistance box |  | Electricité | Variable | / | CENTRAD | DR06 | K/05395 | Non soumis à l'étalonnage | +1/+1111110 Ohm (Tol:± 1%) | TETAUD Florian | Armoire A-CAL-05 | [9 empty] | 0
CCAL0138 | CAL | Decade resistor box | [7 empty] | K/05395 | Non soumis à l'étalonnage |  |  | A-CAL-05 | [9 empty] | 0
CCAL0139 | CAL | Box decades |  |  | Electricité | Variable | / |  |  | K/05385 | Non soumis à l'étalonnage | +1/+1111110 Ohm (Tol:± 1%) | TETAUD Florian | [10 empty] | 0
CCAL0139 | CAL | Decade resistor box | [7 empty] | K/05385 | Non soumis à l'étalonnage | [12 empty] | 0
CCAL0140 | CAL | Box decades | Decade resistance box |  | Electricité | Variable | / | CENTRAD | DR05 | K/02805 | Non soumis à l'étalonnage | +1/+1111110 Ohm (Tol:± 1%) | TETAUD Florian | Armoire A-CAL-05 | [9 empty] | 0
CCAL0140 | CAL | Decade resistor box | [7 empty] | K/02805 | Non soumis à l'étalonnage |  |  | A-CAL-05 | [9 empty] | 0
CCAL0141 | CAL | Vernier caliper |  |  | Dimensionnel | Variable | Universel |  |  | LIN 8129130 | Non soumis à l'étalonnage | 0 / 150mm (Tol:± 0,01 mm) | TETAUD Florian | [10 empty] | 0
CCAL0141 | CAL | Vernier caliper | [7 empty] | LIN 8129130 | Non soumis à l'étalonnage | [12 empty] | 0
CCAL0142 | CAL | Inclinometer |  |  | Dimensionnel | Variable | / |  |  |  | Alerte Etalonnage/Vérification | 0 / 90 ° (Tol:± 0,15 °) | TETAUD Florian | [10 empty] | 0
CCAL0142 | CAL | Inclinometer | [7 empty] | SANS | En service |  |  | A-CAL-02 | [9 empty] | 0
CCAL0143 | CAL | NI 9401 |  |  | Electricité | Variable | / | tiol Instruments | NI 9401 | 1A32FCF | Non soumis à l'étalonnage | According Manufacturer SpecTo be defined (Tol:According Manufacturer SpecTo be defined) | TETAUD Florian | [10 empty] | 0
CCAL0143 | CAL | Digital aquisition module | [6 empty] | NI 9401 | 1A32FCF | Non soumis à l'étalonnage |  |  | A-CAL-05 | [9 empty] | 0
CCAL0144 | CAL | NI 9263 |  |  | Electrique | Variable | / | tiol Instruments | NI 9263 | 1A2500C | En service | -10/10 V (Tol:± 0,1% RV) | TETAUD Florian | [10 empty] | 0
CCAL0144 | CAL | Voltage output module | [6 empty] | NI 9263 | 1A2500C | En service |  |  | A-CAL-05 | [9 empty] | 0
CCAL0145 | CAL | Stabilised power supply |  |  | Electricité | Variable | / | KEYSIGHT | U8031A |  | Perdu | According Manufacturer SpecTo be defined (Tol:According Manufacturer SpecTo be defined) | TETAUD Florian | [10 empty] | 0
CCAL0145 | CAL | Power supply | [7 empty] | SANS | Perdu | [12 empty] | 0
CCAL0146 | CAL | Stabilised power supply | Stabilised power supply | Power supply | Electricité | Variable | / | DELTA ELECTRONIKA | SM52-AR-60 | 10128139 | En service | 0/52V 1500W (Tol:+/-1%) | TETAUD Florian | CAL / Armoire A-CAL-01 | [6 empty] | No |  |  | 1
CCAL0147 | CAL | Pressure calibration |  |  | Pression | Variable | / | JUMO | dtrans p30 | 2.1745e+17 | Réformé | -1/+15Bar (Tol:+/-0,5% FS) | TETAUD Florian | [10 empty] | 0
CCAL0147 | CAL | Pressure sensor | [7 empty] | 2.1745e+17 | Réformé | [12 empty] | 0
CCAL0148 | CAL | Pressure calibration |  |  | Pression | Variable | / | JUMO | dtrans p30 | 2.1745e+17 | Réformé | -1/+15Bar (Tol:+/-0,5% FS) | TETAUD Florian | [10 empty] | 0
CCAL0148 | CAL | Pressure sensor | [7 empty] | 2.1745e+17 | Réformé | [12 empty] | 0
CCAL0149 | CAL | Pressure calibration |  |  | Pression | Variable | / | JUMO | dtrans p30 | 2.1745e+17 | Réformé | -1/+15Bar (Tol:+/-0,5% FS) | TETAUD Florian | [10 empty] | 0
CCAL0149 | CAL | Pressure sensor | [7 empty] | 2.1745e+17 | Réformé | [12 empty] | 0
CCAL0150 | CAL | Pressure calibration |  |  | Pression | Variable | / | JUMO | dtrans p30 | 2.1745e+17 | Réformé | -1/+15Bar (Tol:+/-0,5% FS) | TETAUD Florian | [10 empty] | 0
CCAL0150 | CAL | Pressure sensor | [7 empty] | 2.1745e+17 | Réformé | [12 empty] | 0
CCAL0151 | CAL | Pressure calibration |  |  | Pression | Variable | / | JUMO | dtrans p30 | 2.1745e+17 | Réformé | -1/+15Bar (Tol:+/-0,5% FS) | TETAUD Florian | [10 empty] | 0
CCAL0151 | CAL | Pressure sensor | [7 empty] | 2.1745e+17 | Réformé | [12 empty] | 0
CCAL0152 | CAL | Pressure calibration |  |  | Pression | Variable | / | JUMO | dtrans p30 | 2.1745e+17 | Réformé | -1/+15Bar (Tol:+/-0,5% FS) | TETAUD Florian | [10 empty] | 0
CCAL0152 | CAL | Pressure sensor | [7 empty] | 2.1745e+17 | Réformé | [12 empty] | 0
CCAL0153 | CAL | Stabilised power supply | Stabilised power supply | Power supply | Electricité | Variable | / | LAMBDA | GEN20-38 | LOC-628A121-0003 | En service | 0-20V0-38 A (Tol:± 0,5 V± 0,1216 A) | TETAUD Florian | CAL / Armoire A-CAL-01 | [6 empty] | No |  |  | 1
CCAL0154 | CAL | Stabilised power supply | Stabilised power supply | Power supply | Electricité | Variable | / |  |  | LOC-628A121-0002 | En service | 0-20V0-38 A (Tol:± 0,5 V± 0,1216 A) | TETAUD Florian | CAL / Armoire A-CAL-01 | [6 empty] | No |  |  | 1
CCAL0155 | CAL | Stabilised power supply | Stabilised power supply | Power supply | Electricité | Variable | / |  |  | LOC-630A442-0004 | En service | 0-20V0-38 A (Tol:± 0,5 V± 0,1216 A) | TETAUD Florian | CAL / Armoire A-CAL-01 | [6 empty] | No |  |  | 1
CCAL0156 | CAL | Stabilised power supply | Stabilised power supply | Power supply | Electricité | Variable | / |  |  | LOC-630A442-0003 | En service | 0-20V0-38 A (Tol:± 0,5 V± 0,1216 A) | TETAUD Florian | CAL / Armoire A-CAL-01 | [6 empty] | No |  |  | 1
CCAL0157 | CAL | Stabilised power supply |  |  | Electricité | Variable | / | DELTA ELEKTRONIKA | SM52-AR-60 | 10175051 | En service | 0/52V 1500W (Tol:+/-1%) | TETAUD Florian | [10 empty] | 0
CCAL0157 | CAL | Power supply | [7 empty] | 10175051 | En service |  |  | A-CAL-01 | [9 empty] | 0
CCAL0158 | CAL | NI 9263 |  |  | Electrique | Variable | / | tiol Instruments | NI 9263 | 1716118 | Perdu | ± 10V (Tol:± 0,1% RV) | TETAUD Florian | [10 empty] | 0
CCAL0158 | CAL | Voltage output module | [6 empty] | NI 9263 | 1716118 | Perdu | [12 empty] | 0
CCAL0159 | CAL | Scale |  |  | Masse | Variable | Numérique | KERN | FKB30K1A | WD15004360 | Perdu | 0/30 kg (Tol:± 1 g) | TETAUD Florian | [10 empty] | 0
CCAL0159 | CAL | Scale | [7 empty] | WD15004360 | Perdu | [12 empty] | 0
CCAL0160 | CAL | Stabilised power supply |  |  | Electricité | Variable | / | AGILENT | N5744A | US14H9979P | En service | gammes constructeur (Tol:tolérance constructeur) | TETAUD Florian | [10 empty] | 0
CCAL0160 | CAL | Power supply | [7 empty] | US14H9979P | En service |  |  | A-CAL-01 | [9 empty] | 0
CCAL0161 | CAL | Thermostatic bath |  |  | Température | Variable | / | julabo | F25 |  | En service | 23/80°C (Tol:+/- 1°C) | TETAUD Florian | [10 empty] | 0
CCAL0161 | CAL | Heated bath | [7 empty] | SANS | En service |  |  | ALPHA-ELE-BM-17 | [9 empty] | 0
CCAL0162 | CAL | Thermostatic bath | Thermostatic bath |  | Température | Variable | / | Julabo | F25 | 10303279 | Perdu | 23/80°C (Tol:+/- 1°C) | TETAUD Florian | LABORATOIRE DEVELOPPEMENT / SCR / A-SCR-05 | [9 empty] | 0
CCAL0162 | CAL | Heated bath | [7 empty] | SANS | Perdu | [12 empty] | 0
CCAL0163 | CAL | Ad scan | Stabilised power supply | Power supply | Température | Variable | / | GMBH |  | 13486-ADMD | En service | According Manufacturer SpecTo be defined (Tol:According Manufacturer SpecTo be defined) | TETAUD Florian | CAL / Armoire A-CAL-04 | [6 empty] | No |  |  | 1
CCAL0164 | CAL | Temperature recorder |  |  | Température | Variable | / | GMBH | boite CSM temperature | 30132-THMD / 3033-THMD | Perdu | According Manufacturer SpecTo be defined (Tol:According Manufacturer SpecTo be defined) | TETAUD Florian | [10 empty] | 0
CCAL0164 | CAL | Temperature aquisition module | [6 empty] | CSM Thermo minimodule | 30132-THMD / 3033-THMD | Perdu | [12 empty] | 0
CCAL0165 | CAL | Temperature recorder |  |  | Température | Variable | / | GMBH | boite CSM temperature | 30130-THMD/ 30131-THMD | Non soumis à l'étalonnage | According Manufacturer SpecTo be defined (Tol:According Manufacturer SpecTo be defined) | TETAUD Florian | [10 empty] | 0
CCAL0165 | CAL | Temperature aquisition module | [6 empty] | CSM Thermo minimodule | 30130-THMD/ 30131-THMD | Non soumis à l'étalonnage | [12 empty] | 0
CCAL0166 | CAL | Ad scan |  |  | Température | Variable | / | GMBH |  | 2013-CNMM | Perdu | According Manufacturer SpecTo be defined (Tol:According Manufacturer SpecTo be defined) | TETAUD Florian | [10 empty] | 0
CCAL0166 | CAL | Voltage acquisition module | [6 empty] | CSM ADSCAN Minimodule | 2013-CNMM | Perdu |  |  | A-CAL-05 | [9 empty] | 0
CCAL0167 | CAL | Ad scan |  |  | Température | Variable | / | GMBH |  | 3038-ADMD | En service | According Manufacturer SpecTo be defined (Tol:According Manufacturer SpecTo be defined) | TETAUD Florian | [10 empty] | 0
CCAL0167 | CAL | Voltage acquisition module | [6 empty] | CSM ADSCAN Minimodule | 3038-ADMD | En service | [12 empty] | 0
CCAL0168 | CAL | Ad scan | Stabilised power supply | Power supply | Température | Variable | / | GMBH |  | 7976-ADMD | En service | According Manufacturer SpecTo be defined (Tol:According Manufacturer SpecTo be defined) | TETAUD Florian | CAL / Armoire A-CAL-04 | [6 empty] | No |  |  | 1
CCAL0169 | CAL | Temperature recorder |  |  | Température | Variable | / | GMBH | boite CSM temperature |  | En service | According Manufacturer SpecTo be defined (Tol:According Manufacturer SpecTo be defined) | TETAUD Florian | [10 empty] | 0
CCAL0169 | CAL | Temperature aquisition module | [6 empty] | CSM Thermo minimodule | SANS | En service | [12 empty] | 0
CCAL0170 | CAL | Temperature recorder |  |  | Température | Variable | / | PEAK | boite CSM temperature | IPEH-002205 00529 | Non soumis à l'étalonnage | / (Tol:/) | TETAUD Florian | [10 empty] | 0
CCAL0170 | CAL | Temperature aquisition module | [6 empty] | CSM Thermo minimodule | IPEH-002205 00529 | Non soumis à l'étalonnage |  |  | A-CAL-05 | [9 empty] | 0
CCAL0171 | CAL | Temperature recorder |  |  | Température | Variable | / | PEAK | CAN THERMOCOUPLE 1 | IPEH-002205 00554 | Perdu | -100/1300°C (Tol:1 %) | TETAUD Florian | [10 empty] | 0
CCAL0171 | CAL | Temperature aquisition module | [6 empty] | CSM Thermo minimodule | IPEH-002205 00554 | Perdu | [12 empty] | 0
CCAL0172 | CAL | Temperature recorder |  |  | Température | Variable | / | PEAK | CAN THERMOCOUPLE 1 | IPEH-002205 00553 | Réformé | / (Tol:/) | TETAUD Florian | [10 empty] | 0
CCAL0172 | CAL | Temperature aquisition module | [6 empty] | CSM Thermo minimodule | IPEH-002205 00553 | Réformé | [12 empty] | 0
CCAL0173 | CAL | Temperature recorder |  |  | Température | Variable | / | PEAK | CAN THERMOCOUPLE 1 | IPEH-002205 00552 | Réformé | -100/1300°C (Tol:1 %) | TETAUD Florian | [10 empty] | 0
CCAL0173 | CAL | Temperature aquisition module | [6 empty] | VECTOR VT SYSTEM | IPEH-002205 00552 | Réformé | [12 empty] | 0
CCAL0174 | CAL | VECTOR VT SYSTEM |  |  | Divers | Divers | / | vector VT6000 | VECTOR VT SYSTEM | / | Non soumis à l'étalonnage | / (Tol:/) | TETAUD Florian | [10 empty] | 0
CCAL0174 | CAL | Vector VT Sytem | [6 empty] | VECTOR VT6000 | / | Non soumis à l'étalonnage |  |  | A-CAL-05 | [9 empty] | 0
CCAL0175 | CAL | Amplifier |  |  | Electricité | Variable | / |  |  |  | Non soumis à l'étalonnage | / (Tol:/) | TETAUD Florian | [10 empty] | 0
CCAL0175 | CAL | Power amplifier | [7 empty] | SANS | Non soumis à l'étalonnage |  |  | ALPHA-ELE-VT-01 | [9 empty] | 0
CCAL0176 | CAL | Amplifier |  |  | Electricité | Variable | / |  |  |  | Non soumis à l'étalonnage | / (Tol:/) | TETAUD Florian | [10 empty] | 0
CCAL0176 | CAL | Power amplifier | [7 empty] | SANS | Non soumis à l'étalonnage |  |  | ALPHA-ELE-VT-01 | [9 empty] | 0
CCAL0177 | CAL | Amplifier |  |  | Electricité | Variable | / |  |  |  | Non soumis à l'étalonnage | / (Tol:/) | TETAUD Florian | [10 empty] | 0
CCAL0177 | CAL | Power amplifier | [7 empty] | SANS | Non soumis à l'étalonnage |  |  | ALPHA-ELE-VT-01 | [9 empty] | 0
CCAL0178 | CAL | OPAL RT |  |  | / | / | / |  |  |  | Non soumis à l'étalonnage | / (Tol:/) | TETAUD Florian | [10 empty] | 0
CCAL0178 | CAL | PC Opal RT | [8 empty] | Non soumis à l'étalonnage |  |  | ALPHA-ELE-VT-01 | [9 empty] | 0
CCAL0179 | CAL | OPAL RT |  |  | / | / | / |  |  |  | Non soumis à l'étalonnage | / (Tol:/) | TETAUD Florian | [10 empty] | 0
CCAL0179 | CAL | Mapping box OPAL RT | [8 empty] | Non soumis à l'étalonnage |  |  | ALPHA-ELE-VT-01 | [9 empty] | 0
CCAL0180 | CAL | VECTOR VT6000 |  |  | Divers | Divers | / | vector VT6000 | / | / | Non soumis à l'étalonnage | / (Tol:/) | TETAUD Florian | [10 empty] | 0
CCAL0180 | CAL | PC Vector | [6 empty] | VT6000 | / | Non soumis à l'étalonnage | [12 empty] | 0
CCAL0181 | CAL | Temperature recorder |  |  | Température | Variable | / | PEAK | CAN THERMOCOUPLE 1 | IPEH-002205 00548 | Réformé | -100/1300°C (Tol:1 %) | TETAUD Florian | [10 empty] | 0
CCAL0181 | CAL | Enregistreur de température | [7 empty] | IPEH-002205 00548 | Réformé | [12 empty] | 0
CCAL0182 | CAL | Temperature recorder |  |  | Température | Variable | / | PEAK | CAN THERMOCOUPLE 1 | IPEH-002205 00546 | Réformé | -100/1300°C (Tol:1 %) | TETAUD Florian | [10 empty] | 0
CCAL0182 | CAL | Enregistreur de température | [7 empty] | IPEH-002205 00546 | Réformé | [12 empty] | 0
CCAL0183 | CAL | Temperature recorder |  |  | Température | Variable | / | PEAK | CAN THERMOCOUPLE 1 | IPEH-002205 00547 | Réformé | -100/1300°C (Tol:1 %) | TETAUD Florian | [10 empty] | 0
CCAL0183 | CAL | Enregistreur de température | [7 empty] | IPEH-002205 00547 | Réformé | [12 empty] | 0
CCAL0184 | CAL | Temperature recorder |  |  | Température | Variable | / | PEAK | CAN THERMOCOUPLE 1 | IPEH-002205 00528 | Réformé | -100/1300°C (Tol:1 %) | TETAUD Florian | [10 empty] | 0
CCAL0184 | CAL | Enregistreur de température | [7 empty] | IPEH-002205 00528 | Réformé | [12 empty] | 0
CCAL0185 | CAL | Multimter |  |  | Electricité | Variable | Analogique et numérique |  |  | JKQ6089 | Réformé | According Manufacturer SpecTo be defined (Tol:According Manufacturer SpecTo be defined) | TETAUD Florian | [10 empty] | 0
CCAL0185 | CAL | Multimètre | [7 empty] | JKQ6089 | Réformé | [12 empty] | 0
CCAL0186 | CAL | Multimeter |  |  | Electricité | Variable | Analogique et numérique |  |  | JKQ6091 | Réformé | According Manufacturer SpecTo be defined (Tol:According Manufacturer SpecTo be defined) | TETAUD Florian | [10 empty] | 0
CCAL0186 | CAL | Multimètre | [7 empty] | JKQ6091 | Réformé | [12 empty] | 0
CCAL0187 | CAL | Multimeter |  |  | Electricité | Variable | Analogique et numérique | YOKOGAWA | TY720 | JKQ6041 | Attente décision Etalonnage/Vérification | According Manufacturer SpecTo be defined (Tol:According Manufacturer SpecTo be defined) | TETAUD Florian | [10 empty] | 0
CCAL0187 | CAL | Multimeter | [6 empty] | YOKOGAWA TY720 | JKQ6041 | Attente décision Etalonnage/Vérification | [12 empty] | 0
CCAL0188 | CAL | Scale |  |  | Masse | Variable | Numérique | KERN | FKB 8K0.1A | WD140078303 | En service | 0/ +8 Kg (Tol:± 0,1 g) | TETAUD Florian | [10 empty] | 0
CCAL0188 | CAL | Scale | [7 empty] | WD140078303 | En service |  |  | A-CAL-03 | [9 empty] | 0
CCAL0189 | CAL | Scale |  |  | Masse | Variable | Numérique | KERN | FKB30K1A | wd150043385 | En service | 0/ +30 Kg (Tol:± 1 g) | TETAUD Florian | [10 empty] | 0
CCAL0189 | CAL | Scale | [7 empty] | wd150043385 | En service |  |  | A-CAL-03 | [9 empty] | 0
CCAL0190 | CAL | Scale |  |  | Masse | Variable | Numérique | KERN | FKB 30 k1A | WD150043420 | En service | 0/ +30 Kg (Tol:± 1 g) | TETAUD Florian | [10 empty] | 0
CCAL0190 | CAL | Scale | [7 empty] | WD150043420 | En service |  |  | A-CAL-03 | [9 empty] | 0
CCAL0191 | CAL | Scale |  |  | Masse | Variable | Numérique | KERN | FKB 30 k1A | WD 150031696 | En service | 0/ +30 Kg (Tol:± 1 g) | TETAUD Florian | [10 empty] | 0
CCAL0191 | CAL | Scale | [7 empty] | WD 150031696 | En service |  |  | A-CAL-03 | [9 empty] | 0
CCAL0192 | CAL | Inclinometer |  |  | Dimensionnel | Variable | / |  |  |  | Non soumis à l'étalonnage | / (Tol:/) | TETAUD Florian | [10 empty] | 0
CCAL0192 | CAL | Inclinometer | [7 empty] | SANS | Non soumis à l'étalonnage |  |  | A-CAL-02 | [9 empty] | 0
CCAL0193 | CAL | Pressure sensor |  |  | Pression | Variable | / |  |  | S160QD | Réformé | 0/ +70 bar S (Tol:± 58,23 mV) | TETAUD Florian | [10 empty] | 0
CCAL0193 | CAL | Pressure sensor | [7 empty] | S160QD | Réformé | [12 empty] | 0
CCAL0194 | CAL | Pressure sensor |  |  | Pression | Variable | / |  |  | S160QC | Non soumis à l'étalonnage | 0/ +35 bar S (Tol:± 55,56 mV) | TETAUD Florian | [10 empty] | 0
CCAL0194 | CAL | Pressure sensor | [6 empty] | ? | S160QC | Non soumis à l'étalonnage | [12 empty] | 0
CCAL0195 | CAL | Temperature sensor |  |  | Température | Variable | type K |  |  |  | Perdu | -40/+100 °C (Tol:± 2,5 °C) | TETAUD Florian | [10 empty] | 0
CCAL0195 | CAL | Temperature sensor | [7 empty] | SANS | Perdu | [12 empty] | 0
CCAL0196 | CAL | Temperature sensor |  |  | Température | Variable | type K |  |  |  | Perdu | -40/+100 °C (Tol:± 2,5 °C) | TETAUD Florian | [10 empty] | 0
CCAL0196 | CAL | Temperature sensor | [7 empty] | SANS | Perdu | [12 empty] | 0
CCAL0197 | CAL | Temperature sensor |  |  | Température | Variable | type K |  |  |  | Perdu | -40/+100 °C (Tol:± 2,5 °C) | TETAUD Florian | [10 empty] | 0
CCAL0197 | CAL | Temperature sensor | [7 empty] | SANS | Perdu | [12 empty] | 0
CCAL0198 | CAL | Pressure sensor |  |  | Pression | Variable | / |  |  |  | Réformé |  | TETAUD Florian | [10 empty] | 0
CCAL0198 | CAL | Pressure sensor | [7 empty] | SANS | Réformé | [12 empty] | 0
CCAL0199 | CAL | CANcase XL |  |  | / | / | / | CANcase XL |  |  | Non soumis à l'étalonnage | CANOE License (Tol:/) | TETAUD Florian | [10 empty] | 0
CCAL0199 | CAL | CAN / LIN Interface | [6 empty] | CANcase XL |  | Non soumis à l'étalonnage |  |  | Office storage | [9 empty] | 0
CCAL0200 | CAL | NI 9263 |  |  | Electrique | Variable | / | tiol Instruments | NI 9263 | 1B89681 | Etalonnage/Vérification en cours | ± 10V (Tol:± 0,1% RV) | TETAUD Florian | [10 empty] | 0
CCAL0200 | CAL | Voltage output module | [6 empty] | NI 9263 | 1B89681 | Etalonnage/Vérification en cours | [12 empty] | 0
CCAL0201 | CAL | NI 9263 |  |  | Electrique | Variable | / | tiol Instruments | NI 9263 | 1B89680 | Etalonnage/Vérification en cours | ± 10V (Tol:± 0,1% RV) | TETAUD Florian | [10 empty] | 0
CCAL0201 | CAL | Voltage output module | [6 empty] | VN1640 | 1B89680 | Alerte Etalonnage/Vérification |  |  | A-CAL-05 | [9 empty] | 0
CCAL0202 | CAL | VN1640 |  |  | / | / | / | VECTOR | VN 1640 | 007113-512363 | Non soumis à l'étalonnage | CANOE License (Tol:/) | TETAUD Florian | [10 empty] | 0
CCAL0202 | CAL | CAN / LIN Interface | [6 empty] | VN1640 | 007113-512363 | Non soumis à l'étalonnage |  |  | Office storage | [9 empty] | 0
CCAL0203 | CAL | VN1640 |  |  | / | / | / | VECTOR | VN 1640 | 007113-512422 | Non soumis à l'étalonnage | CANOE License (Tol:/) | TETAUD Florian | [10 empty] | 0
CCAL0203 | CAL | CAN / LIN Interface | [6 empty] | VN1640 | 007113-512422 | Non soumis à l'étalonnage |  |  | Office storage | [9 empty] | 0
CCAL0204 | CAL | VN1640 |  |  | / | / | / | VECTOR | VN 1640 | 007113-512423 | Non soumis à l'étalonnage | CANOE License (Tol:/) | TETAUD Florian | [10 empty] | 0
CCAL0204 | CAL | CAN / LIN Interface | [6 empty] | VN1640 | 007113-512423 | Non soumis à l'étalonnage |  |  | ALPHA-ELE-BM-11 | [9 empty] | 0
CCAL0205 | CAL | VN1640 |  |  | / | / | / | VECTOR | VN 1640 | 007113-512418 | Non soumis à l'étalonnage | CANOE License (Tol:/) | TETAUD Florian | [10 empty] | 0
CCAL0205 | CAL | CAN / LIN Interface | [6 empty] | VN1640 | 007113-512418 | Non soumis à l'étalonnage |  |  | Office storage | [9 empty] | 0
CCAL0206 | CAL | VN1640 |  |  | / | / | / | VECTOR |  | 007113-512423 | Non soumis à l'étalonnage | CANOE License (Tol:/) | TETAUD Florian | [10 empty] | 0
CCAL0206 | CAL | CAN / LIN Interface | [6 empty] | VN1640 | 007113-512423 | Non soumis à l'étalonnage |  |  | Office storage | [9 empty] | 0
CCAL0207 | CAL | NI USB X SERIES DAQ |  |  | Electricité | Variable | / | tiol Instruments | NI USB X SERIES DAQ |  | Perdu | According Manufacturer SpecTo be defined (Tol:According Manufacturer SpecTo be defined) | TETAUD Florian | [10 empty] | 0
CCAL0207 | CAL | USB Interface | [7 empty] | sans | Perdu | [12 empty] | 0
CCAL0208 | CAL | Stabilised power supply |  |  | Electricité | Variable | / |  |  | LOC-724A022-0012 | En service | 0-20V0-38 A (Tol:± 0,5 V± 0,1216 A) | TETAUD Florian | [10 empty] | 0
CCAL0208 | CAL | Power supply | [6 empty] | NI CDAQ 9174 | LOC-724A022-0012 | Alerte Etalonnage/Vérification |  |  | A-CAL-01 | [9 empty] | 0
CCAL0209 | CAL | NI CDAQ 9174 |  |  | Electricité | Variable | / | tiol Instruments | NI CDAQ 9174 | 1B94741 | Non soumis à l'étalonnage | / (Tol:/) | TETAUD Florian | [10 empty] | 0
CCAL0209 | CAL | NI Chassis | [6 empty] | NI CDAQ 9174 | 1B94741 | Non soumis à l'étalonnage |  |  | A-CAL-05 | [9 empty] | 0
CCAL0210 | CAL | NI CDAQ 9174 |  |  | Electricité | Variable | / | tiol Instruments | NI CDAQ 9174 | 1B946F1 | Non soumis à l'étalonnage | / (Tol:/) | TETAUD Florian | [10 empty] | 0
CCAL0210 | CAL | NI Chassis | [6 empty] | NI CDAQ 9174 | 1B946F1 | Non soumis à l'étalonnage |  |  | A-CAL-05 | [9 empty] | 0
CCAL0211 | CAL | NI CDAQ 9174 |  |  | Electricité | Variable | / | tiol Instruments | NI CDAQ 9174 | 1B94699 | Non soumis à l'étalonnage | / (Tol:/) | TETAUD Florian | [10 empty] | 0
CCAL0211 | CAL | NI Chassis | [6 empty] | NI CDAQ 9178 | 1B94699 | Non soumis à l'étalonnage |  |  | A-CAL-05 | [9 empty] | 0
CCAL0212 | CAL | NI CDAQ 9178 |  |  | Electricité | Variable | / | NATIONAL INSTRUMENTS France SAS | NI CDAQ 9178 |  | Non soumis à l'étalonnage | / (Tol:/) | TETAUD Florian | [10 empty] | 0
CCAL0212 | CAL | NI Chassis | [6 empty] | NI CDAQ 9178 | sans | Non soumis à l'étalonnage |  |  | A-CAL-05 | [9 empty] | 0
CCAL0213 | CAL | NI CDAQ 9178 |  |  | Electricité | Variable | / | NATIONAL INSTRUMENTS France SAS | NI CDAQ 9178 |  | Non soumis à l'étalonnage | / (Tol:/) | TETAUD Florian | [10 empty] | 0
CCAL0213 | CAL | NI Chassis | [6 empty] | NI CDAQ 9172 | sans | Non soumis à l'étalonnage |  |  | A-CAL-05 | [9 empty] | 0
CCAL0214 | CAL | NI CDAQ 9172 | NI CDAQ 9172 | DAQ | Electricité | Variable | / | NATIONAL INSTRUMENTS France SAS | 9172 |  | Non soumis à l'étalonnage | / (Tol:/) | TETAUD Florian | Armoire A-CAL-05 | [9 empty] | 0
CCAL0214 | CAL | NI Chassis | [6 empty] | NI CDAQ 9174 | sans | Non soumis à l'étalonnage | [12 empty] | 0
CCAL0215 | CAL | NI CDAQ 9174 |  |  | Electricité | Variable | / | tiol Instruments | NI CDAQ 9174 |  | Non soumis à l'étalonnage | / (Tol:/) | TETAUD Florian | [10 empty] | 0
CCAL0215 | CAL | NI Chassis | [6 empty] | NI CDAQ 9178 | sans | Non soumis à l'étalonnage |  |  | A-CAL-05 | [9 empty] | 0
CCAL0216 | CAL | NI CDAQ 9178 |  |  | Electricité | Variable | / | NATIONAL INSTRUMENTS France SAS | NI CDAQ 9178 |  | Non soumis à l'étalonnage | / (Tol:/) | TETAUD Florian | [10 empty] | 0
CCAL0216 | CAL | NI Chassis | [6 empty] | NI CDAQ 9178 | sans | Non soumis à l'étalonnage |  |  | A-CAL-05 | [9 empty] | 0
CCAL0217 | CAL | NI CDAQ 9178 |  |  | Electricité | Variable | / | NATIONAL INSTRUMENTS France SAS | NI CDAQ 9178 |  | Non soumis à l'étalonnage | / (Tol:/) | TETAUD Florian | [10 empty] | 0
CCAL0217 | CAL | NI Chassis | [6 empty] | NI CDAQ 9178 | sans | Non soumis à l'étalonnage |  |  | A-CAL-05 | [9 empty] | 0
CCAL0218 | CAL | Refractometer | Refractometer |  | Chimie | Variable | / | ATAGO | Pearl urea | L817083 | En service | 0/ 54,2% (Tol:± 0,3 %) | TETAUD Florian | [10 empty] | 0
CCAL0219 | CAL | Refractometer | Refractometer |  | Chimie | Variable | / | ATAGO | Pearl urea | L817043 | Réformé | 0/ 54,2% (Tol:± 0,3 %) | TETAUD Florian | [10 empty] | 0
CCAL0220 | CAL | Temperature recorder |  |  | Température | Variable | / | PEAK | CAN THERMOCOUPLE 1 | IPEH-002205 00582 | Non soumis à l'étalonnage | 0/ 400°C (Tol:1 %) | TETAUD Florian | [10 empty] | 0
CCAL0220 | CAL | Temperature aquisition module | [6 empty] | PEAK MU-Thermocouple1 | IPEH-002205 00582 | Non soumis à l'étalonnage |  |  | A-CAL-05 | [9 empty] | 0
CCAL0221 | CAL | Temperature recorder |  |  | Température | Variable | / | PEAK | CAN THERMOCOUPLE 1 | IPEH-002205 00651 | Non soumis à l'étalonnage | -100/1300°C (Tol:1 %) | TETAUD Florian | [10 empty] | 0
CCAL0221 | CAL | Temperature aquisition module | [6 empty] | PEAK MU-Thermocouple1 | IPEH-002205 00651 | Non soumis à l'étalonnage | [12 empty] | 0
CCAL0222 | CAL | Temperature recorder |  |  | Température | Variable | / | PEAK | CAN THERMOCOUPLE 1 | IPEH-002205 00650 | En service | -100/1300°C (Tol:1 %) | TETAUD Florian | [10 empty] | 0
CCAL0222 | CAL | Temperature aquisition module | [6 empty] | PEAK MU-Thermocouple1 | IPEH-002205 00650 | En service |  |  | A-CAL-05 | [9 empty] | 0
CCAL0223 | CAL | Temperature recorder |  |  | Température | Variable | / | PEAK | CAN THERMOCOUPLE 1 | IPEH-002205 00583 | Non soumis à l'étalonnage | -100/1300°C (Tol:1 %) | TETAUD Florian | [10 empty] | 0
CCAL0223 | CAL | Temperature aquisition module | [6 empty] | PEAK MU-Thermocouple1 | IPEH-002205 00583 | Non soumis à l'étalonnage |  |  | A-CAL-05 | [9 empty] | 0
CCAL0224 | CAL | Temperature recorder |  |  | Température | Variable | / | PEAK | CAN THERMOCOUPLE 1 | IPEH-002205 00672 | Non soumis à l'étalonnage | -100/1300°C (Tol:1 %) | TETAUD Florian | [10 empty] | 0
CCAL0224 | CAL | Temperature aquisition module | [6 empty] | PEAK MU-Thermocouple1 | IPEH-002205 00672 | Non soumis à l'étalonnage |  |  | A-CAL-05 | [9 empty] | 0
CCAL0225 | CAL | Temperature recorder |  |  | Température | Variable | / | PEAK | CAN THERMOCOUPLE 1 | IPEH-002205 00655 | Non soumis à l'étalonnage | -100/1300°C (Tol:1 %) | TETAUD Florian | [10 empty] | 0
CCAL0225 | CAL | Temperature aquisition module | [6 empty] | PEAK MU-Thermocouple1 | IPEH-002205 00655 | Non soumis à l'étalonnage |  |  | A-CAL-05 | [9 empty] | 0
CCAL0226 | CAL | Temperature recorder |  |  | Température | Variable | / | PEAK | CAN THERMOCOUPLE 1 | IPEH-002205 00661 | Perdu | -100/1300°C (Tol:1 %) | TETAUD Florian | [10 empty] | 0
CCAL0226 | CAL | Temperature aquisition module | [6 empty] | PEAK MU-Thermocouple1 | IPEH-002205 00661 | Perdu | [12 empty] | 0
CCAL0227 | CAL | Temperature recorder |  |  | Température | Variable | / | PEAK | CAN THERMOCOUPLE 1 | IPEH-002205 00670 | Réformé | -100/1300°C (Tol:1 %) | TETAUD Florian | [10 empty] | 0
CCAL0227 | CAL | Temperature aquisition module | [6 empty] | PEAK MU-Thermocouple1 | IPEH-002205 00670 | Réformé | [12 empty] | 0
CCAL0228 | CAL | Temperature recorder |  |  | Température | Variable | / | PEAK | CAN THERMOCOUPLE 1 | IPEH-002205 00678 | Perdu | -100/1300°C (Tol:1 %) | TETAUD Florian | [10 empty] | 0
CCAL0228 | CAL | Temperature aquisition module | [6 empty] | PEAK MU-Thermocouple1 | IPEH-002205 00678 | Perdu | [12 empty] | 0
CCAL0229 | CAL | Temperature recorder |  |  | Température | Variable | / | PEAK | CAN THERMOCOUPLE 1 | IPEH-002205 00652 | Perdu | -100/1300°C (Tol:1 %) | TETAUD Florian | [10 empty] | 0
CCAL0229 | CAL | Temperature aquisition module | [6 empty] | PEAK MU-Thermocouple1 | IPEH-002205 00652 | Perdu | [12 empty] | 0
CCAL0230 | CAL | Temperature recorder |  |  | Température | Variable | / | PEAK | CAN THERMOCOUPLE 1 | IPEH-002205 00669 | En service | -100/1300°C (Tol:1 %) | TETAUD Florian | [10 empty] | 0
CCAL0230 | CAL | Temperature aquisition module | [6 empty] | PEAK MU-Thermocouple1 | IPEH-002205 00669 | En service |  |  | A-CAL-05 | [9 empty] | 0
CCAL0231 | CAL | Temperature recorder |  |  | Température | Variable | / | PEAK | CAN THERMOCOUPLE 1 | IPEH-002205 00658 | Non soumis à l'étalonnage | -100/1300°C (Tol:1 %) | TETAUD Florian | [10 empty] | 0
CCAL0231 | CAL | Temperature aquisition module | [6 empty] | PEAK MU-Thermocouple1 | IPEH-002205 00658 | Non soumis à l'étalonnage |  |  | A-CAL-05 | [9 empty] | 0
CCAL0232 | CAL | Temperature recorder |  |  | Température | Variable | / | PEAK | CAN THERMOCOUPLE 1 | IPEH-002205 00662 | Non soumis à l'étalonnage | 0/ 400°C (Tol:1 %) | TETAUD Florian | [10 empty] | 0
CCAL0232 | CAL | Temperature aquisition module | [7 empty] | IPEH-002205 00662 | Non soumis à l'étalonnage |  |  | A-CAL-05 | [9 empty] | 0
CCAL0233 | CAL | Temperature recorder |  |  | Température | Variable | / | PEAK | CAN THERMOCOUPLE 1 | IPEH-002205 00657 | Non soumis à l'étalonnage | -100/1300°C (Tol:1 %) | TETAUD Florian | [10 empty] | 0
CCAL0233 | CAL | Temperature aquisition module | [6 empty] | PEAK MU-Thermocouple1 | IPEH-002205 00657 | Non soumis à l'étalonnage |  |  | A-CAL-05 | [9 empty] | 0
CCAL0234 | CAL | Temperature recorder |  |  | Température | Variable | / | PEAK | CAN THERMOCOUPLE 1 | IPEH-002205 00654 | Perdu | -100/1300°C (Tol:1 %) | TETAUD Florian | [10 empty] | 0
CCAL0234 | CAL | Temperature aquisition module | [6 empty] | PEAK MU-Thermocouple1 | IPEH-002205 00654 | Perdu | [12 empty] | 0
CCAL0235 | CAL | Temperature recorder |  |  | Température | Variable | / | PEAK | CAN THERMOCOUPLE 1 | IPEH-002205 00665 | En service | -100/1300°C (Tol:1 %) | TETAUD Florian | [10 empty] | 0
CCAL0235 | CAL | Temperature aquisition module | [6 empty] | PEAK MU-Thermocouple1 | IPEH-002205 00665 | En service |  |  | A-CAL-05 | [9 empty] | 0
CCAL0236 | CAL | Temperature recorder |  |  | Température | Variable | / | PEAK | CAN THERMOCOUPLE 1 | IPEH-002205 00659 | En service | -100/1300°C (Tol:1 %) | TETAUD Florian | [10 empty] | 0
CCAL0236 | CAL | Temperature aquisition module | [6 empty] | PEAK MU-Thermocouple1 | IPEH-002205 00659 | En service |  |  | A-CAL-05 | [9 empty] | 0
CCAL0237 | CAL | Temperature recorder |  |  | Température | Variable | / | PEAK | CAN THERMOCOUPLE 1 | IPEH-002205 00673 | Perdu | -100/1300°C (Tol:1 %) | TETAUD Florian | [10 empty] | 0
CCAL0237 | CAL | Temperature aquisition module | [6 empty] | PEAK MU-Thermocouple1 | IPEH-002205 00673 | Perdu |  |  | A-CAL-05 | [9 empty] | 0
CCAL0238 | CAL | Temperature recorder |  |  | Température | Variable | / | PEAK | CAN THERMOCOUPLE 1 | IPEH-002205 00679 | Non soumis à l'étalonnage | -100/1300°C (Tol:1 %) | TETAUD Florian | [10 empty] | 0
CCAL0238 | CAL | Temperature aquisition module | [6 empty] | PEAK MU-Thermocouple1 | IPEH-002205 00679 | Non soumis à l'étalonnage |  |  | A-CAL-05 | [9 empty] | 0
CCAL0239 | CAL | Temperature recorder |  |  | Température | Variable | / | PEAK | CAN THERMOCOUPLE 1 | IPEH-002205 00677 | Réformé | -100/1300°C (Tol:1 %) | TETAUD Florian | [10 empty] | 0
CCAL0239 | CAL | Temperature aquisition module | [6 empty] | PEAK MU-Thermocouple1 | IPEH-002205 00677 | Réformé | [12 empty] | 0
CCAL0240 | CAL | Stabilised power supply | Stabilised power supply | Power supply | Electricité | Variable | / | TDK | LAMBDA | LOC-725A353-0007 | En service | 0-20V0-38 A (Tol:± 0,5 V± 0,1216 A) | TETAUD Florian | CAL / Armoire A-CAL-01 | [6 empty] | No |  |  | 1
CCAL0241 | CAL | Stabilised power supply |  |  | Electricité | Variable | / | LAMBDA | GEN20-38 | LOC-725A353-0015 | Non soumis à l'étalonnage | 0-20V0-38 A (Tol:± 0,5 V± 0,1216 A) | TETAUD Florian | [10 empty] | 0
CCAL0241 | CAL | Power supply | [6 empty] | TDK Lambda GEN20-38 | LOC-725A353-0015 | Non soumis à l'étalonnage | [12 empty] | 0
CCAL0242 | CAL | Stabilised power supply |  |  | Electricité | Variable | / |  |  | LOC-725A353-0004 | En service | 0-20V0-38 A (Tol:± 0,5 V± 0,1216 A) | TETAUD Florian | [10 empty] | 0
CCAL0242 | CAL | Power supply | [6 empty] | TDK Lambda GEN20-38 | LOC-725A353-0004 | Alerte Etalonnage/Vérification |  |  | A-CAL-01 | [9 empty] | 0
CCAL0243 | CAL | Stabilised power supply |  |  | Electricité | Variable | / |  |  | LOC-725A353-0014 | En service | 0-20V0-38 A (Tol:± 0,5 V± 0,1216 A) | TETAUD Florian | [10 empty] | 0
CCAL0243 | CAL | Power supply | [6 empty] | TDK Lambda GEN20-38 | LOC-725A353-0014 | Alerte Etalonnage/Vérification |  |  | A-CAL-01 | [9 empty] | 0
CCAL0244 | CAL | Stabilised power supply |  |  | Electricité | Variable | / |  |  | LOC-724A022-0013 | En service | 0-20V0-38 A (Tol:± 0,5 V± 0,1216 A) | TETAUD Florian | [10 empty] | 0
CCAL0244 | CAL | Power supply | [6 empty] | TDK Lambda GEN20-38 | LOC-724A022-0013 | Alerte Etalonnage/Vérification |  |  | A-CAL-01 | [9 empty] | 0
CCAL0245 | CAL | Stabilised power supply |  |  | Electricité | Variable | / |  |  | LOC-724A022-0001 | En service | 0-20V0-38 A (Tol:± 0,5 V± 0,1216 A) | TETAUD Florian | [10 empty] | 0
CCAL0245 | CAL | Power supply | [6 empty] | TDK Lambda GEN20-38 | LOC-724A022-0001 | Alerte Etalonnage/Vérification |  |  | A-CAL-01 | [9 empty] | 0
CCAL0246 | CAL | Stabilised power supply | Stabilised power supply | Power supply | Electricité | Variable | / |  |  | LOC-724A022-0006 | En service | 0-20V0-38 A (Tol:± 0,5 V± 0,1216 A) | TETAUD Florian | CAL / Armoire A-CAL-01 | [6 empty] | No |  |  | 1
CCAL0247 | CAL | Stabilised power supply |  |  | Electricité | Variable | / |  |  | LOC-724A022-0003 | En service | 0-20V0-38 A (Tol:± 0,5 V± 0,1216 A) | TETAUD Florian | [10 empty] | 0
CCAL0247 | CAL | Power supply | [6 empty] | TDK Lambda GEN20-38 | LOC-724A022-0003 | En service |  |  | A-CAL-01 | [9 empty] | 0
CCAL0248 | CAL | Communication tool CAN | PCAN-MicroMod | CAN Interface device | Electricité | Variable | / | PEAK | PCAN-MicroMod | IPEH-002207 01445 | Non soumis à l'étalonnage | According Manufacturer SpecTo be defined (Tol:According Manufacturer SpecTo be defined) | TETAUD Florian | Armoire A-CAL-05 | [9 empty] | 0
CCAL0248 | CAL | CAN / LIN Interface | [7 empty] | IPEH-002207 01445 | Non soumis à l'étalonnage |  |  | A-CAL-05 | [9 empty] | 0
CCAL0249 | CAL | Communication tool CAN | PCAN-MicroMod | CAN Interface device | Electricité | Variable | / | PEAK | PCAN-MicroMod | IPEH-002201 00737 | Non soumis à l'étalonnage | According Manufacturer SpecTo be defined (Tol:According Manufacturer SpecTo be defined) | TETAUD Florian | Armoire A-CAL-05 | [9 empty] | 0
CCAL0249 | CAL | CAN / LIN Interface | [7 empty] | IPEH-002201 00737 | Non soumis à l'étalonnage |  |  | A-CAL-05 | [9 empty] | 0
CCAL0250 | CAL | Communication tool CAN | PCAN-MicroMod | CAN Interface device | Electricité | Variable | / | PEAK | PCAN-MicroMod | IPEH-002201 00766 | Non soumis à l'étalonnage | According Manufacturer SpecTo be defined (Tol:According Manufacturer SpecTo be defined) | TETAUD Florian | Armoire A-CAL-05 | [9 empty] | 0
CCAL0250 | CAL | CAN / LIN Interface | [7 empty] | IPEH-002201 00766 | Non soumis à l'étalonnage |  |  | A-CAL-05 | [9 empty] | 0
CCAL0251 | CAL | Communication tool CAN | PCAN-MicroMod | CAN Interface device | Electricité | Variable | / | PEAK | PCAN-MicroMod | IPEH-002207 01437 | Non soumis à l'étalonnage | According Manufacturer SpecTo be defined (Tol:According Manufacturer SpecTo be defined) | TETAUD Florian | Armoire A-CAL-05 | [9 empty] | 0
CCAL0251 | CAL | CAN / LIN Interface | [7 empty] | IPEH-002207 01437 | Non soumis à l'étalonnage |  |  | A-CAL-05 | [9 empty] | 0
CCAL0252 | CAL | Temperature refence |  |  | Température | Etalon | / | FLUKE | 714 B | 36160040 | En service | According Manufacturer SpecTo be defined (Tol:According Manufacturer SpecTo be defined) | TETAUD Florian | [10 empty] | 0
CCAL0253 | CAL | Temperature recorder |  |  | Température | Variable | / | PEAK | CAN THERMOCOUPLE 1 | IPEH-002205 00674 | Réformé | -100/1300°C (Tol:1 %) | TETAUD Florian | [10 empty] | 0
CCAL0253 | CAL | Temperature aquisition module | [6 empty] | PEAK MU-Thermocouple1 | IPEH-002205 00674 | Réformé | [12 empty] | 0
CCAL0254 | CAL | Temperature recorder |  |  | Température | Variable | / | PEAK | CAN THERMOCOUPLE 1 | IPEH-002205 00688 | Réformé | -100/1300°C (Tol:1 %) | TETAUD Florian | [10 empty] | 0
CCAL0254 | CAL | Temperature aquisition module | [6 empty] | PEAK MU-Thermocouple1 | IPEH-002205 00688 | Perdu | [12 empty] | 0
CCAL0255 | CAL | Temperature recorder |  |  | Température | Variable | / | PEAK | CAN THERMOCOUPLE 1 | IPEH-002205 00671 | Réformé | -100/1300°C (Tol:1 %) | TETAUD Florian | [10 empty] | 0
CCAL0255 | CAL | Temperature aquisition module | [6 empty] | PEAK MU-Thermocouple1 | IPEH-002205 00671 | Réformé | [12 empty] | 0
CCAL0256 | CAL | Temperature recorder |  |  | Température | Variable | / | PEAK | CAN THERMOCOUPLE 1 | IPEH-002205 00680 | Réformé | -100/1300°C (Tol:1 %) | TETAUD Florian | [10 empty] | 0
CCAL0256 | CAL | Temperature aquisition module | [6 empty] | PEAK MU-Thermocouple1 | IPEH-002205 00680 | Réformé | [12 empty] | 0
CCAL0257 | CAL | Temperature recorder |  |  | Température | Variable | / | PEAK | CAN THERMOCOUPLE 1 | IPEH-002205 00687 | Perdu | -100/1300°C (Tol:1 %) | TETAUD Florian | [10 empty] | 0
CCAL0257 | CAL | Temperature aquisition module | [6 empty] | PEAK MU-Thermocouple1 | IPEH-002205 00687 | Perdu | [12 empty] | 0
CCAL0258 | CAL | Stabilised power supply |  |  | Electricité | Variable | / |  |  | M/02837 | Non soumis à l'étalonnage | Approach Device (Tol:Approach Device) | TETAUD Florian | [10 empty] | 0
CCAL0258 | CAL | Power supply | [6 empty] | ? | M/02837 | Non soumis à l'étalonnage | [12 empty] | 0
CCAL0259 | CAL | Stabilised power supply |  |  | Electricité | Variable | / | GOODWILL | PSW30-72 | GEP183098 | En service | 0/30V 1000W (Tol:+/- 1%) | TETAUD Florian | [10 empty] | 0
CCAL0259 | CAL | Power supply | [7 empty] | GEP183098 | Alerte Etalonnage/Vérification |  |  | A-CAL-01 | [9 empty] | 0
CCAL0260 | CAL | Stabilised power supply |  |  | Electricité | Variable | / |  |  | GEP183095 | Perdu | 0/30V 1000W (Tol:+/- 1%) | TETAUD Florian | [10 empty] | 0
CCAL0260 | CAL | Power supply | [7 empty] | GEP183095 | Perdu | [12 empty] | 0
CCAL0261 | CAL | Stabilised power supply |  |  | Electricité | Variable | / |  |  |  | Réformé | According Manufacturer SpecTo be defined (Tol:According Manufacturer SpecTo be defined) | TETAUD Florian | [10 empty] | 0
CCAL0261 | CAL | Power supply | [7 empty] | SANS | Réformé | [12 empty] | 0
CCAL0262 | CAL | Pressure sensor |  |  | Pression | Variable | / | JUMO |  | 404366/000 | Réformé | -1/+15Bar (Tol:+/-0,5% FS) | TETAUD Florian | [10 empty] | 0
CCAL0262 | CAL | Pressure sensor | [7 empty] | 404366/000 | Réformé | [12 empty] | 0
CCAL0263 | CAL | Pressure sensor |  |  | Pression | Variable | / | JUMO |  | 404366/000 | Réformé | -1/+15Bar (Tol:+/-0,5% FS) | TETAUD Florian | [10 empty] | 0
CCAL0263 | CAL | Pressure sensor | [7 empty] | 404366/000 | Réformé | [12 empty] | 0
CCAL0264 | CAL | Oscilloscope |  |  | Electricité | Variable | / | YOKOGAWA |  |  | En service | According Manufacturer SpecTo be defined (Tol:According Manufacturer SpecTo be defined) | TETAUD Florian | [10 empty] | 0
CCAL0264 | CAL | Oscilloscope | [7 empty] | SANS | En service |  |  | A-CAL-02 | [9 empty] | 0
CCAL0265 | CAL | Oscilloscope |  |  | Electricité | Variable | / | YOKOGAWA |  |  | En service | According Manufacturer SpecTo be defined (Tol:According Manufacturer SpecTo be defined) | TETAUD Florian | [10 empty] | 0
CCAL0265 | CAL | Oscilloscope | [7 empty] | SANS | En service |  |  | A-CAL-02 | [9 empty] | 0
CCAL0266 | CAL | Stabilised power supply |  |  | Electricité | Variable | / |  |  |  | Réformé | Approach Device (Tol:Approach Device) | TETAUD Florian | [10 empty] | 0
CCAL0266 | CAL | Power supply | [8 empty] | Réformé | [12 empty] | 0
CCAL0267 | CAL | Stabilised power supply |  |  | Electricité | Variable | / |  |  |  | Non soumis à l'étalonnage | Approach Device (Tol:Approach Device) | TETAUD Florian | [10 empty] | 0
CCAL0267 | CAL | Power supply | [6 empty] | ? |  | Non soumis à l'étalonnage | [12 empty] | 0
CCAL0268 | CAL | Temperature sensor |  |  | Température | Variable | / | / |  | T160000000121758 | Non soumis à l'étalonnage | -40/100°C (Tol:+/- 0,15% RV) | TETAUD Florian | [10 empty] | 0
CCAL0268 | CAL | Temperature sensor | [6 empty] | ? | T160000000121758 | Non soumis à l'étalonnage | [12 empty] | 0
CCAL0269 | CAL | Temperature sensor |  |  | Température | Variable | / | / |  |  | Non soumis à l'étalonnage | -40/100°C (Tol:+/- 0,15% RV) | TETAUD Florian | [10 empty] | 0
CCAL0269 | CAL | Temperature sensor | [6 empty] | ? |  | Non soumis à l'étalonnage | [12 empty] | 0
CCAL0270 | CAL | Clamb ammeter |  |  | Electricité | Variable | / | YOKOGAWA |  | 701933 | Non soumis à l'étalonnage | According Manufacturer SpecTo be defined (Tol:According Manufacturer SpecTo be defined) | TETAUD Florian | [10 empty] | 0
CCAL0270 | CAL | Current clamp | [7 empty] | 701933 | Non soumis à l'étalonnage |  |  | A-CAL-02 | [9 empty] | 0
CCAL0271 | CAL | Differential probe |  |  | Electricité | Variable | / | YOKOGAWA |  | 701922 | En service | According Manufacturer SpecTo be defined (Tol:According Manufacturer SpecTo be defined) | TETAUD Florian | [10 empty] | 0
CCAL0271 | CAL | CAN / LIN Interface | [7 empty] | 701922 | En service |  |  | A-CAL-02 | [9 empty] | 0
CCAL0272 | CAL | Box Ad scan | AD-Scan MiniModul | CAN AD Module | Divers | Divers | 4 voies | CSM | ART0200944 | 10247-ADMD | Non soumis à l'étalonnage | / (Tol:/) | TETAUD Florian | Armoire A-CAL-05 | [9 empty] | 0
CCAL0272 | CAL | Voltage acquisition module | [7 empty] | / | Non soumis à l'étalonnage |  |  | A-CAL-05 | [9 empty] | 0
CCAL0273 | CAL | Box Ad scan |  |  | Divers | Divers | 4 voies | / | CNT-SCAN MINIMODUL | 10452-CNMM | Perdu | gammes constructeur (Tol:tolérance constructeur) | TETAUD Florian | [10 empty] | 0
CCAL0273 | CAL | Voltage acquisition module | [7 empty] | 10452-CNMM | Perdu |  |  | A-CAL-05 | [9 empty] | 0
CCAL0274 | CAL | CANcase XL |  |  | / | / | / | CANcase XL |  |  | Non soumis à l'étalonnage | / (Tol:/) | TETAUD Florian | [10 empty] | 0
CCAL0274 | CAL | CAN / LIN Interface | [6 empty] | VN1630A |  | Non soumis à l'étalonnage |  |  | Office storage | [9 empty] | 0
CCAL0275 | CAL | VN1630A |  |  | / | / | / | CANcase XL |  |  | Non soumis à l'étalonnage | / (Tol:/) | TETAUD Florian | [10 empty] | 0
CCAL0275 | CAL | CAN / LIN Interface | [6 empty] | VN1630A |  | Non soumis à l'étalonnage |  |  | Office storage | [9 empty] | 0
CCAL0276 | CAL | VN1630A |  |  | / | / | / | CANcase XL |  |  | Non soumis à l'étalonnage | / (Tol:/) | TETAUD Florian | [10 empty] | 0
CCAL0276 | CAL | CAN / LIN Interface | [6 empty] | VN1630A |  | Non soumis à l'étalonnage |  |  | Office storage | [9 empty] | 0
CCAL0277 | CAL | VN1630A |  |  | / | / | / | CANcase XL |  |  | Non soumis à l'étalonnage | / (Tol:/) | TETAUD Florian | [10 empty] | 0
CCAL0277 | CAL | CAN / LIN Interface | [8 empty] | Non soumis à l'étalonnage |  |  | Office storage | [9 empty] | 0
CCAL0278 | CAL | VN1630A |  |  | / | / | / | CANcase XL |  |  | Non soumis à l'étalonnage | / (Tol:/) | TETAUD Florian | [10 empty] | 0
CCAL0278 | CAL | CAN / LIN Interface | [8 empty] | Non soumis à l'étalonnage |  |  | Office storage | [9 empty] | 0
CCAL0279 | CAL | VN1630A |  |  | / | / | / | CANcase XL |  |  | Réformé | / (Tol:/) | TETAUD Florian | [10 empty] | 0
CCAL0279 | CAL | VN1630A | [8 empty] | Réformé | [12 empty] | 0
CCAL0280 | CAL | VN1630A |  |  | / | / | / | CANcase XL |  |  | Non soumis à l'étalonnage | / (Tol:/) | TETAUD Florian | [10 empty] | 0
CCAL0280 | CAL | CAN / LIN Interface | [8 empty] | Non soumis à l'étalonnage |  |  | ALPHA-ELE-BM-09 | [9 empty] | 0
CCAL0281 | CAL | scale |  |  | Masse | Variable | Numérique | KERN |  | 190004204 | En service | 20 /3200g (Tol:± 0,05 g) | TETAUD Florian | [10 empty] | 0
CCAL0281 | CAL | Scale | [7 empty] | 190004204 | En service |  |  | A-CAL-03 | [9 empty] | 0
CCAL0282 | CAL | scale |  |  | Masse | Variable | Numérique | KERN |  | / | Perdu | 500 /3000g (Tol:± 0,05 g) | TETAUD Florian | [10 empty] | 0
CCAL0282 | CAL | Scale | [7 empty] | / | Perdu | [12 empty] | 0
CCAL0283 | CAL | Multimeter |  |  | Electricité | Variable | Analogique et numérique | YOKOGAWA | TY720 | JKS3023 | En service | gammes constructeur (Tol:TOLERANCE CONSTRUCTEUR) | TETAUD Florian | [10 empty] | 0
CCAL0283 | CAL | Multimeter | [7 empty] | JKS3023 | En service |  |  | A-CAL-02 | [9 empty] | 0
CCAL0284 | CAL | Multimeter |  |  | Electricité | Variable | Analogique et numérique | YOKOGAWA | TY720 |  | Perdu | gammes constructeur (Tol:TOLERANCE CONSTRUCTEUR) | TETAUD Florian | [10 empty] | 0
CCAL0284 | CAL | Multimeter | [8 empty] | Perdu | [12 empty] | 0
CCAL0285 | CAL | Level sensor |  |  | Dimensionnel | Variable | Haut | VEGA |  | / | Non soumis à l'étalonnage | / (Tol:/) | TETAUD Florian | [10 empty] | 0
CCAL0285 | CAL | Level sensor | [6 empty] | VEGA ? | / | Non soumis à l'étalonnage | [12 empty] | 0
CCAL0286 | CAL | Level sensor |  |  | Dimensionnel | Variable | Bas | VEGA |  | / | Non soumis à l'étalonnage | / (Tol:/) | TETAUD Florian | [10 empty] | 0
CCAL0286 | CAL | Level sensor | [6 empty] | VEGA ? | / | Non soumis à l'étalonnage | [12 empty] | 0
CCAL0287 | CAL | Level sensor |  |  | Dimensionnel | Variable | Haut | / |  | / | Non soumis à l'étalonnage | / (Tol:/) | TETAUD Florian | [10 empty] | 0
CCAL0287 | CAL | Level sensor | [6 empty] | ? | / | Non soumis à l'étalonnage | [12 empty] | 0
CCAL0288 | CAL | Level sensor |  |  | Dimensionnel | Variable | Bas | / |  | / | Non soumis à l'étalonnage | / (Tol:/) | TETAUD Florian | [10 empty] | 0
CCAL0288 | CAL | Level sensor | [6 empty] | ? | / | Non soumis à l'étalonnage | [12 empty] | 0
CCAL0289 | CAL | Level sensor |  |  | Dimensionnel | Variable | Haut | / |  | / | Non soumis à l'étalonnage | / (Tol:/) | TETAUD Florian | [10 empty] | 0
CCAL0289 | CAL | Level sensor | [6 empty] | ? | / | Non soumis à l'étalonnage | [12 empty] | 0
CCAL0290 | CAL | Level sensor |  |  | Dimensionnel | Variable | Bas | / |  | / | Non soumis à l'étalonnage | / (Tol:/) | TETAUD Florian | [10 empty] | 0
CCAL0290 | CAL | Level sensor | [6 empty] | ? | / | Non soumis à l'étalonnage | [12 empty] | 0
CCAL0291 | CAL | Manometer needle |  |  | Pression | Variable | / | / |  | / | Non soumis à l'étalonnage | / (Tol:/) | TETAUD Florian | [10 empty] | 0
CCAL0291 | CAL | Needle gauge | [6 empty] | ? | / | Non soumis à l'étalonnage | [12 empty] | 0
CCAL0292 | CAL | Manometer needle |  |  | Pression | Variable | / | / |  | / | Non soumis à l'étalonnage | / (Tol:/) | TETAUD Florian | [10 empty] | 0
CCAL0292 | CAL | Needle gauge | [6 empty] | ? | / | Non soumis à l'étalonnage | [12 empty] | 0
CCAL0293 | CAL | Manometer needle |  |  | Pression | Variable | / | / |  | / | Non soumis à l'étalonnage | / (Tol:/) | TETAUD Florian | [10 empty] | 0
CCAL0293 | CAL | Needle gauge | [6 empty] | ? | / | Non soumis à l'étalonnage | [12 empty] | 0
CCAL0294 | CAL | Flowmeter |  |  | Débit | Variable | / | / |  | / | Non soumis à l'étalonnage | / (Tol:/) | TETAUD Florian | [10 empty] | 0
CCAL0294 | CAL | Flow meter | [6 empty] | ? | / | Non soumis à l'étalonnage | [12 empty] | 0
CCAL0295 | CAL | Level sensor |  |  | Dimensionnel | Variable | Haut | / |  | / | Non soumis à l'étalonnage | / (Tol:/) | TETAUD Florian | [10 empty] | 0
CCAL0295 | CAL | Level sensor | [6 empty] | ? | / | Non soumis à l'étalonnage | [12 empty] | 0
CCAL0296 | CAL | Level sensor |  |  | Dimensionnel | Variable | Bas | / |  | / | Non soumis à l'étalonnage | / (Tol:/) | TETAUD Florian | [10 empty] | 0
CCAL0296 | CAL | Level sensor | [6 empty] | ? | / | Non soumis à l'étalonnage | [12 empty] | 0
CCAL0297 | CAL | Level sensor |  |  | Dimensionnel | Variable | / | / |  | / | Non soumis à l'étalonnage | / (Tol:/) | TETAUD Florian | [10 empty] | 0
CCAL0297 | CAL | Position sensor | [6 empty] | ? | / | Non soumis à l'étalonnage | [12 empty] | 0
CCAL0298 | CAL | Level sensor |  |  | Dimensionnel | Variable | Bas | / |  | / | Non soumis à l'étalonnage | / (Tol:/) | TETAUD Florian | [10 empty] | 0
CCAL0298 | CAL | Level sensor | [6 empty] | ? | / | Non soumis à l'étalonnage | [12 empty] | 0
CCAL0299 | CAL | Level sensor |  |  | Dimensionnel | Variable | Haut | / |  | / | Non soumis à l'étalonnage | / (Tol:/) | TETAUD Florian | [10 empty] | 0
CCAL0299 | CAL | Level sensor | [6 empty] | ? | / | Non soumis à l'étalonnage | [12 empty] | 0
CCAL0300 | CAL | Level sensor |  |  | Dimensionnel | Variable | / | VEGA | VEGA vp64 | 34630250 | Sommeil | 0/800 mm (Tol:+/- 2 mm) | TETAUD Florian | [10 empty] | 0
CCAL0300 | CAL | Level sensor | [7 empty] | 34630250 | Sommeil | [12 empty] | 0
CCAL0301 | CAL | Level sensor |  |  | Dimensionnel | Variable | / | VEGA | VEGA vp81 | 32302171 | Sommeil | 0/800 mm (Tol:+/- 2 mm) | TETAUD Florian | [10 empty] | 0
CCAL0301 | CAL | Level sensor | [7 empty] | 32302171 | Sommeil | [12 empty] | 0
CCAL0302 | CAL | Level sensor |  |  | Dimensionnel | Variable | / | VEGA | VEGA vp62 | 33161277 | Sommeil | 0/800 mm (Tol:+/- 2 mm) | TETAUD Florian | [10 empty] | 0
CCAL0302 | CAL | Level sensor | [7 empty] | 33161277 | Sommeil | [12 empty] | 0
CCAL0303 | CAL | Temperature sensor |  |  | Température | Variable | / | / | / | / | Sommeil | -40/100°C (Tol:+/- 0,15% RV) | TETAUD Florian | [10 empty] | 0
CCAL0303 | CAL | Temperature sensor | [7 empty] | / | Sommeil | [12 empty] | 0
CCAL0304 | CAL | Pressure sensor |  |  | Pression | Variable | / | JUMO | 404366/000 | 2.2888e+17 | Réformé | -1/+15Bar (Tol:+/-0,5% FS) | TETAUD Florian | [10 empty] | 0
CCAL0304 | CAL | Pressure sensor | [7 empty] | 2.2888e+17 | Réformé | [12 empty] | 0
CCAL0305 | CAL | Pressure sensor |  |  | Pression | Variable | / | JUMO | 404366/000 | 2.2888e+17 | Réformé | -1/+15Bar (Tol:+/-0,5% FS) | TETAUD Florian | [10 empty] | 0
CCAL0305 | CAL | Pressure sensor | [7 empty] | 2.2888e+17 | Réformé | [12 empty] | 0
CCAL0306 | CAL | Ad scan |  |  | Température | Variable | / | GMBH |  | / | Non soumis à l'étalonnage | gammes constructeur (Tol:tolérance constructeur) | TETAUD Florian | [10 empty] | 0
CCAL0306 | CAL | Voltage acquisition module | [6 empty] | CSM ADSCAN Minimodule | / | Non soumis à l'étalonnage | [12 empty] | 0
CCAL0307 | CAL | NI 9205 | NI 9205 | DAQ-Module | Electricité | Variable | / | NATIONAL INSTRUMENTS France SAS | 9205-DUSB-V1-199015A-01L | 1AB29E9 | En service | -10/10 V-5/5 V-1/1 V-0,2/0,2 V (Tol:± 6,23 mV± 3,23 mV± 0,69 mV± 0,174 mV) | TETAUD Florian | Armoire A-CAL-05 | [9 empty] | 0
CCAL0307 | CAL | Voltage acquisition module | [6 empty] | NI 9205 | 199015A-01L1AB29E9 | En service |  |  | A-CAL-05 | [9 empty] | 0
CCAL0308 | CAL | NI 9205 |  |  | Electricité | Variable | / | tiol Instruments | NI 9205 | 199015A-01L 1ABBF9F | En service | -10/10 V-5/5 V-1/1 V-0,2/0,2 V (Tol:± 6,23 mV± 3,23 mV± 0,69 mV± 0,174 mV) | TETAUD Florian | [10 empty] | 0
CCAL0308 | CAL | Voltage acquisition module | [6 empty] | NI 9205 | 199015A-01L 1ABBF9F | En service | [12 empty] | 0
CCAL0309 | CAL | NI 9205 | NI 9205 | DAQ-Module | Electricité | Variable | / | NATIONAL INSTRUMENTS France SAS | 9205-DUSB-V1-199015A-01L | 1ABBF8E | En service | -10/10 V-5/5 V-1/1 V-0,2/0,2 V (Tol:± 6,23 mV± 3,23 mV± 0,69 mV± 0,174 mV) | TETAUD Florian | Armoire A-CAL-05 | [9 empty] | 0
CCAL0309 | CAL | Voltage acquisition module | [6 empty] | NI 9205 | 199015A | En service |  |  | A-CAL-05 | [9 empty] | 0
CCAL0310 | CAL | NI 9263 |  |  | Electrique | Variable | / | tiol Instruments |  | 198856C-01L1C4C3E6 | Non soumis à l'étalonnage | -10/10V (Tol:± 0,1 %) | TETAUD Florian | [10 empty] | 0
CCAL0310 | CAL | Voltage output module | [6 empty] | NI 9263 | 198856C-01L1C4C3E6 | Non soumis à l'étalonnage |  |  | A-CAL-05 | [9 empty] | 0
CCAL0311 | CAL | NI 9263 |  |  | Electrique | Variable | / | tiol Instruments | NI 9263 | 198856C-01L1C4C3F4 | Non soumis à l'étalonnage | -10/10V (Tol:± 0,1 %) | TETAUD Florian | [10 empty] | 0
CCAL0311 | CAL | Voltage output module | [6 empty] | NI 9263 | 198856C-01L1C4C3F4 | Non soumis à l'étalonnage |  |  | A-CAL-05 | [9 empty] | 0
CCAL0312 | CAL | NI 9263 |  |  | Electrique | Variable | / | tiol Instruments | NI 9263 | 198856C-01L1C4C3EA | En service | -10/10V (Tol:± 0,1 %) | TETAUD Florian | [10 empty] | 0
CCAL0312 | CAL | Voltage output module | [6 empty] | NI 9263 | 198856C-01L1C4C3EA | En service |  |  | A-CAL-05 | [9 empty] | 0
CCAL0313 | CAL | NI 9263 |  |  | Electrique | Variable | / | tiol Instruments | NI 9263 | 198856C-01L1C4C3ED | En service | -10/10V (Tol:± 0,1 %) | TETAUD Florian | [10 empty] | 0
CCAL0313 | CAL | Voltage output module | [6 empty] | NI 9263 | 198856C-01L1C4C3ED | En service |  |  | A-CAL-05 | [9 empty] | 0
CCAL0314 | CAL | NI CDAQ 9174 |  |  | Electricité | Variable | / | tiol Instruments | NI CDAQ 9174 | 190611D-01L 1C4C9FC | Non soumis à l'étalonnage | Approach Device (Tol:Approach Device) | TETAUD Florian | [10 empty] | 0
CCAL0314 | CAL | NI Chassis | [6 empty] | NI CDAQ 9174 | 190611D-01L 1C4C9FC | Non soumis à l'étalonnage |  |  | A-CAL-05 | [9 empty] | 0
CCAL0315 | CAL | NI CDAQ 9174 |  |  | Electricité | Variable | / | tiol Instruments | NI CDAQ 9174 | 190611D-01L 1C4C9B9 | Non soumis à l'étalonnage | Approach Device (Tol:Approach Device) | TETAUD Florian | [10 empty] | 0
CCAL0315 | CAL | NI Chassis | [6 empty] | NI CDAQ 9174 | 190611D-01L 1C4C9B9 | Non soumis à l'étalonnage |  |  | A-CAL-05 | [9 empty] | 0
CCAL0316 | CAL | NI CDAQ 9174 |  |  | Electricité | Variable | / | tiol Instruments | NI CDAQ 9174 |  | Non soumis à l'étalonnage | / (Tol:/) | TETAUD Florian | [10 empty] | 0
CCAL0316 | CAL | NI Chassis | [6 empty] | NI CDAQ 9174 |  | Non soumis à l'étalonnage |  |  | A-CAL-05 | [9 empty] | 0
CCAL0317 | CAL | NI CDAQ 9174 |  |  | Electricité | Variable | / | tiol Instruments | NI CDAQ 9174 | 190611D-01L 1C4CA8A | Non soumis à l'étalonnage | Approach Device (Tol:Approach Device) | TETAUD Florian | [10 empty] | 0
CCAL0317 | CAL | NI Chassis | [6 empty] | NI CDAQ 9174 | 190611D-01L 1C4CA8A | Non soumis à l'étalonnage |  |  | A-CAL-05 | [9 empty] | 0
CCAL0318 | CAL | Current probe |  |  | Electricité | Variable | De courant | Chauvin Arnoux | P01120067A | 136709QGV | Etalonnage/Vérification en cours | gammes constructeur (Tol:tolérance constructeur) | TETAUD Florian | [10 empty] | 0
CCAL0318 | CAL | Current sensor | [7 empty] | 136709QGV | Etalonnage/Vérification en cours |  |  | A-CAL-02 | [9 empty] | 0
CCAL0319 | CAL | Current probe |  |  | Electricité | Variable | De courant | CHAUVIN ARNOUX | P01120067A | 136711QGV | En service | gammes constructeur (Tol:tolérance constructeur) | TETAUD Florian | [10 empty] | 0
CCAL0319 | CAL | Current probe AC/DC | [7 empty] | 136711QGV | En service |  |  | A-CAL-02 | [9 empty] | 0
CCAL0320 | CAL | Differentiel probe |  |  | Electricité | Variable | Différentielle | Metrix | MTX1032-C | 130815QFH | En service | gammes constructeur (Tol:tolérance constructeur) | TETAUD Florian | [10 empty] | 0
CCAL0320 | CAL | Differential probe | [7 empty] | 130815QFH | En service |  |  | A-CAL-02 | [9 empty] | 0
CCAL0321 | CAL | Differentiel probe |  |  | Electricité | Variable | Différentielle | Metrix | MTX1032-C | 130810QFH | En service | gammes constructeur (Tol:tolérance constructeur) | TETAUD Florian | [10 empty] | 0
CCAL0321 | CAL | Differential probe | [7 empty] | 130810QFH | En service |  |  | A-CAL-02 | [9 empty] | 0
CCAL0322 | CAL | scale |  |  | Masse | Variable | Numérique | KERN | PNS 3000-2 | 190004556 | En service | 20 /3000g (Tol:± 0,05 g) | TETAUD Florian | [10 empty] | 0
CCAL0322 | CAL | Scale | [7 empty] | 190004556 | En service |  |  | A-CAL-03 | [9 empty] | 0
CCAL0323 | CAL | scale |  |  | Masse | Variable | Numérique | KERN | PNS 3000-2 | 190004552 | En service | 500 /3000g (Tol:± 0,05 g) | TETAUD Florian | [10 empty] | 0
CCAL0323 | CAL | Scale | [6 empty] | PNS 3000-2 | 190004552 | En service | [12 empty] | 0
CCAL0324 | CAL | Scale |  |  | Masse | Variable | Numérique | KERN | PNS 3000-2 | 190004552 | En service | 20 /3200g (Tol:± 0,05 g) | TETAUD Florian | [10 empty] | 0
CCAL0324 | CAL | Scale | [6 empty] | PNS 3000-2 | / | En service |  |  | A-CAL-03 | [9 empty] | 0
CCAL0325 | CAL | Scale |  |  | Masse | Variable | Numérique | KERN | PNS 3000-2 | 190004569 | En service | 20 /3200g (Tol:± 0,05 g) | TETAUD Florian | [10 empty] | 0
CCAL0325 | CAL | Scale | [7 empty] | 190004569 | En service |  |  | A-CAL-03 | [9 empty] | 0
CCAL0326 | CAL | Module |  |  | Electricité | Variable | / | VECTOR BUS INTERFACES | VN1630A | 528368 | Non soumis à l'étalonnage | Approach Device (Tol:Approach Device) | TETAUD Florian | [10 empty] | 0
CCAL0326 | CAL | CAN / LIN Interface | [6 empty] | VN1630A | 528368 | Non soumis à l'étalonnage | [12 empty] | 0
CCAL0327 | CAL | Module |  |  | Electricité | Variable | / | VECTOR BUS INTERFACES | VN1630A | 528371 | Non soumis à l'étalonnage | Approach Device (Tol:Approach Device) | TETAUD Florian | [10 empty] | 0
CCAL0327 | CAL | CAN / LIN Interface | [6 empty] | VN1630A | 528371 | Non soumis à l'étalonnage | [12 empty] | 0
CCAL0328 | CAL | Module |  |  | Electricité | Variable | / | VECTOR BUS INTERFACES | VN1630A | 528750 | Non soumis à l'étalonnage | Approach Device (Tol:Approach Device) | TETAUD Florian | [10 empty] | 0
CCAL0328 | CAL | CAN / LIN Interface | [6 empty] | VN1630A | 528750 | Non soumis à l'étalonnage | [12 empty] | 0
CCAL0329 | CAL | Module |  |  | Electricité | Variable | / | VECTOR BUS INTERFACES | VN1630A | 528765 | Non soumis à l'étalonnage | Approach Device (Tol:Approach Device) | TETAUD Florian | [10 empty] | 0
CCAL0329 | CAL | CAN / LIN Interface | [6 empty] | VN1630A | 528765 | Non soumis à l'étalonnage | [12 empty] | 0
CCAL0330 | CAL | Pressure sensor |  |  | Pression | Variable | / | JUMO | dtrans p30 | 404366/00 | Réformé | -1/+15Bar (Tol:+/-0,5% FS) | TETAUD Florian | [10 empty] | 0
CCAL0330 | CAL | Pressure sensor | [7 empty] | 404366/00 | Réformé | [12 empty] | 0
CCAL0331 | CAL | Pressure sensor |  |  | Pression | Variable | / | Druck | PMP5074 | 3899437 | Perdu | 0/10 bar (Tol:+/- 0,1% FS) | TETAUD Florian | [10 empty] | 0
CCAL0331 | CAL | Pressure sensor | [7 empty] | 3899437 | Perdu | [12 empty] | 0
CCAL0332 | CAL | Temperature recorder |  |  | Température | Variable | / | PEAK | CAN THERMOCOUPLE 1 | IPEH-002205 00898 | Perdu | -100/1300°C (Tol:1 %) | TETAUD Florian | [10 empty] | 0
CCAL0332 | CAL | Temperature aquisition module | [6 empty] | PEAK MU-Thermocouple1 | IPEH-002205 00898 | Perdu | [12 empty] | 0
CCAL0333 | CAL | Temperature recorder |  |  | Température | Variable | / | PEAK | CAN THERMOCOUPLE 1 | IPEH-002205 00905 | En service | -100/1300°C (Tol:1 %) | TETAUD Florian | [10 empty] | 0
CCAL0333 | CAL | Temperature aquisition module | [6 empty] | PEAK MU-Thermocouple1 | IPEH-002205 00905 | En service |  |  | A-CAL-05 | [9 empty] | 0
CCAL0334 | CAL | Temperature recorder |  |  | Température | Variable | / | PEAK | CAN THERMOCOUPLE 1 | IPEH-002205 00893 | En service | -100/1300°C (Tol:1 %) | TETAUD Florian | [10 empty] | 0
CCAL0334 | CAL | Temperature aquisition module | [6 empty] | PEAK MU-Thermocouple1 | IPEH-002205 00893 | En service |  |  | A-CAL-05 | [9 empty] | 0
CCAL0335 | CAL | Temperature recorder |  |  | Température | Variable | / | PEAK | CAN THERMOCOUPLE 1 | IPEH-002205 00900 | Non soumis à l'étalonnage | -100/1300°C (Tol:1 %) | TETAUD Florian | [10 empty] | 0
CCAL0335 | CAL | Temperature aquisition module | [6 empty] | PEAK MU-Thermocouple1 | IPEH-002205 00900 | Non soumis à l'étalonnage |  |  | A-CAL-05 | [9 empty] | 0
CCAL0336 | CAL | Temperature recorder |  |  | Température | Variable | / | PEAK | MU | IPEH-002205 00908 | Perdu | -100/1300°C (Tol:1 %) | TETAUD Florian | [10 empty] | 0
CCAL0336 | CAL | Temperature aquisition module | [6 empty] | PEAK MU-Thermocouple1 | IPEH-002205 00908 | Perdu | [12 empty] | 0
CCAL0337 | CAL | Temperature recorder |  |  | Température | Variable | / | PEAK | CAN THERMOCOUPLE 1 | IPEH-002205 00910 | En service | -100/1300°C (Tol:1 %) | TETAUD Florian | [10 empty] | 0
CCAL0337 | CAL | Temperature aquisition module | [6 empty] | PEAK MU-Thermocouple1 | IPEH-002205 00910 | En service |  |  | A-CAL-05 | [9 empty] | 0
CCAL0338 | CAL | Temperature recorder |  |  | Température | Variable | / | PEAK | CAN THERMOCOUPLE 1 | IPEH-002205 00903 | En service | -100/1300°C (Tol:1 %) | TETAUD Florian | [10 empty] | 0
CCAL0338 | CAL | Temperature aquisition module | [6 empty] | PEAK MU-Thermocouple1 | IPEH-002205 00903 | En service | [12 empty] | 0
CCAL0339 | CAL | Temperature recorder |  |  | Température | Variable | / | PEAK | boite CSM temperature | IPEH-002205 00891 | Perdu | -100/1300°C (Tol:1 %) | TETAUD Florian | [10 empty] | 0
CCAL0339 | CAL | Temperature aquisition module | [6 empty] | PEAK MU-Thermocouple1 | IPEH-002205 00891 | Perdu | [12 empty] | 0
CCAL0340 | CAL | Temperature recorder |  |  | Température | Variable | / | PEAK | CAN THERMOCOUPLE 1 | IPEH-002205 00892 | En service | -100/1300°C (Tol:1 %) | TETAUD Florian | [10 empty] | 0
CCAL0340 | CAL | Temperature aquisition module | [6 empty] | PEAK MU-Thermocouple1 | IPEH-002205 00892 | En service |  |  | A-CAL-05 | [9 empty] | 0
CCAL0341 | CAL | Temperature recorder |  |  | Température | Variable | / | PEAK | CAN THERMOCOUPLE 1 | IPEH-00220 500 894 | En service | -100/1300°C (Tol:1 %) | TETAUD Florian | [10 empty] | 0
CCAL0341 | CAL | Temperature aquisition module | [6 empty] | PEAK MU-Thermocouple1 | IPEH-00220 500 894 | En service |  |  | A-CAL-05 | [9 empty] | 0
CCAL0342 | CAL | Temperature recorder |  |  | Température | Variable | / | PEAK | CAN THERMOCOUPLE 1 | IPEH-002205 00907 | Perdu | -100/1300°C (Tol:1 %) | TETAUD Florian | [10 empty] | 0
CCAL0342 | CAL | Temperature aquisition module | [6 empty] | PEAK MU-Thermocouple1 | IPEH-002205 00907 | Perdu | [12 empty] | 0
CCAL0343 | CAL | Temperature recorder |  |  | Température | Variable | / | PEAK | CAN THERMOCOUPLE 1 | IPEH-002205 00896 | Non soumis à l'étalonnage | -100/1300°C (Tol:1 %) | TETAUD Florian | [10 empty] | 0
CCAL0343 | CAL | Temperature aquisition module | [6 empty] | PEAK MU-Thermocouple1 | IPEH-002205 00896 | Non soumis à l'étalonnage | [12 empty] | 0
CCAL0344 | CAL | Temperature recorder |  |  | Température | Variable | / | PEAK | boite CSM temperature | IPEH-002205 00902 | Perdu | -100/1300°C (Tol:1 %) | TETAUD Florian | [10 empty] | 0
CCAL0344 | CAL | Temperature aquisition module | [6 empty] | PEAK MU-Thermocouple1 | IPEH-002205 00902 | Perdu | [12 empty] | 0
CCAL0345 | CAL | Temperature recorder |  |  | Température | Variable | / | PEAK | boite CSM temperature | IPEH-002205 00909 | Perdu | -100/1300°C (Tol:1 %) | TETAUD Florian | [10 empty] | 0
CCAL0345 | CAL | Temperature aquisition module | [6 empty] | PEAK MU-Thermocouple1 | IPEH-002205 00909 | Perdu | [12 empty] | 0
CCAL0346 | CAL | Temperature recorder |  |  | Température | Variable | / | PEAK | CAN THERMOCOUPLE 1 | IPEH-002205 00901 | Perdu | -100/1300°C (Tol:1 %) | TETAUD Florian | [10 empty] | 0
CCAL0346 | CAL | Temperature aquisition module | [6 empty] | PEAK MU-Thermocouple1 | IPEH-002205 00901 | Perdu | [12 empty] | 0
CCAL0347 | CAL | Temperature recorder |  |  | Température | Variable | / | PEAK | CAN THERMOCOUPLE 1 | IPEH-002205 00897 | Perdu | -100/1300°C (Tol:1 %) | TETAUD Florian | [10 empty] | 0
CCAL0347 | CAL | Temperature aquisition module | [6 empty] | PEAK MU-Thermocouple1 | IPEH-002205 00897 | Perdu | [12 empty] | 0
CCAL0348 | CAL | Temperature recorder |  |  | Température | Variable | / | PEAK | CAN THERMOCOUPLE 1 | IPEH-002205 00899 | Perdu | -100/1300°C (Tol:1 %) | TETAUD Florian | [10 empty] | 0
CCAL0348 | CAL | Temperature aquisition module | [6 empty] | PEAK MU-Thermocouple1 | IPEH-002205 00899 | Perdu | [12 empty] | 0
CCAL0349 | CAL | Temperature recorder |  |  | Température | Variable | / | PEAK | / | IPEH-002205 00904 | En service | -100/1300°C (Tol:1 %) | TETAUD Florian | [10 empty] | 0
CCAL0349 | CAL | Temperature aquisition module | [6 empty] | PEAK MU-Thermocouple1 | IPEH-002205 00904 | En service |  |  | A-CAL-05 | [9 empty] | 0
CCAL0350 | CAL | Temperature recorder |  |  | Température | Variable | / | PEAK | CAN THERMOCOUPLE 1 | IPEH-002205 00895 | En service | -100/1300°C (Tol:1 %) | TETAUD Florian | [10 empty] | 0
CCAL0350 | CAL | Temperature aquisition module | [6 empty] | PEAK MU-Thermocouple1 | IPEH-002205 00895 | En service |  |  | A-CAL-05 | [9 empty] | 0
CCAL0351 | CAL | Temperature recorder |  |  | Température | Variable | / | PEAK |  | IPEH-002205 00906 | Non soumis à l'étalonnage | -100/1300°C (Tol:1 %) | TETAUD Florian | [10 empty] | 0
CCAL0351 | CAL | Temperature aquisition module | [6 empty] | PEAK MU-Thermocouple1 | IPEH-002205 00906 | Non soumis à l'étalonnage |  |  | A-CAL-05 | [9 empty] | 0
CCAL0352 | CAL | Presseure sensor | Pressure sensor [1 25 bar] | Pressure sensor | Pression | Variable | / | vega | VEGABAR82 | 37644071 | En service | -1/25 bar (Tol:± 0,5 % FS) | TETAUD Florian | Armoire A-CAL-05 | [9 empty] | 0
CCAL0352 | CAL | Pressure sensor | [7 empty] | 37644071 | En service |  |  | A-CAL-06 | [9 empty] | 0
CCAL0353 | CAL | Presseure sensor | Pressure sensor [1 25 bar] | Pressure sensor | Pression | Variable | / | vega | VEGABAR82 | 37644070 | En service | -1/25 bar (Tol:± 0,5 % FS) | TETAUD Florian | Armoire A-CAL-05 | [9 empty] | 0
CCAL0353 | CAL | Pressure sensor | [7 empty] | 37644070 | En service |  |  | A-CAL-06 | [9 empty] | 0
CCAL0354 | CAL | Stabilised power supply | Stabilised power supply | Power supply | Electricité | Variable | - | METRIX | GX 320 | 122607QDV | En service | REVOIR GAMME CONSTRUCTEUR (Tol:REVOIR TOLERANCE CONSTRUCTEUR) | TETAUD Florian | CAL / Armoire A-CAL-01 | [6 empty] | No |  |  | 1
CCAL0355 | CAL | Stabilised power supply |  |  | Electricité | Variable | - | METRIX | GX 320 | 122612QDV | En service | REVOIR GAMME CONSTRUCTEUR (Tol:REVOIR TOLERANCE CONSTRUCTEUR) | TETAUD Florian | [10 empty] | 0
CCAL0355 | CAL | Analog function generator | [7 empty] | 122612QDV | Etalonnage/Vérification en cours | [12 empty] | 0
CCAL0356 | CAL | Presseure sensor |  |  | Pression | Variable | / | JUMO | dtrans p30 404366/000 | 2.408e+17 | Perdu | -1/+15Bar (Tol:+/-0,5% FS) | TETAUD Florian | [10 empty] | 0
CCAL0356 | CAL | Pressure sensor | [7 empty] | 2.408e+17 | Perdu | [12 empty] | 0
CCAL0357 | CAL | Presseure sensor |  |  | Pression | Variable | / | JUMO | dtrans p30 404366/000 | 2.408e+17 | Réformé | -1/+15Bar (Tol:+/-0,5% FS) | TETAUD Florian | [10 empty] | 0
CCAL0357 | CAL | Pressure sensor | [7 empty] | 2.408e+17 | Réformé | [12 empty] | 0
CCAL0358 | CAL | Presseure sensor |  |  | Pression | Variable | / | JUMO | dtrans p30 404366/000 | 2.408e+17 | Réformé | -1/+15Bar (Tol:+/-0,5% FS) | TETAUD Florian | [10 empty] | 0
CCAL0358 | CAL | Pressure sensor | [7 empty] | 2.408e+17 | Réformé | [12 empty] | 0
CCAL0359 | CAL | Presseure sensor |  |  | Pression | Variable | / | JUMO | dtrans p30 404366/000 | 2.408e+17 | Réformé | -1/+15Bar (Tol:+/-0,5% FS) | TETAUD Florian | [10 empty] | 0
CCAL0359 | CAL | Pressure sensor | [7 empty] | 2.408e+17 | Réformé | [12 empty] | 0
CCAL0360 | CAL | Presseure sensor |  |  | Pression | Variable | / | JUMO | dtrans p30 404366/000 | 2.408e+17 | Réformé | -1/+15Bar (Tol:+/-0,5% FS) | TETAUD Florian | [10 empty] | 0
CCAL0360 | CAL | Pressure sensor | [7 empty] | 2.408e+17 | Réformé | [12 empty] | 0
CCAL0361 | CAL | Presseure sensor |  |  | Pression | Variable | / | Keller | MPX / -1/25 BAR | 9039 | Etalonnage/Vérification en cours | 0,2 / + 26 bar abs (Tol:± 0,05 %) | TETAUD Florian | [10 empty] | 0
CCAL0361 | CAL | Pressure calibrator | [7 empty] | 9039 | Alerte Etalonnage/Vérification |  |  | A-CAL-19 | [9 empty] | 0
CCAL0362 | CAL | Communication tool CAN |  |  | Electricité | Variable | / |  | VN1630 | 007113-026640 | Non soumis à l'étalonnage | CANAPE License (Tol:tolérance constructeur) | TETAUD Florian | [10 empty] | 0
CCAL0362 | CAL | CAN / LIN Interface | [7 empty] | 007113-026640 | Non soumis à l'étalonnage |  |  | Office storage | [9 empty] | 0
CCAL0363 | CAL | Communication tool CAN |  |  | Electricité | Variable | / |  | VN1630 | 007113-026641 | Non soumis à l'étalonnage | CANAPE License (Tol:tolérance constructeur) | TETAUD Florian | [10 empty] | 0
CCAL0363 | CAL | CAN / LIN Interface | [7 empty] | 007113-026641 | Non soumis à l'étalonnage |  |  | Office storage | [9 empty] | 0
CCAL0364 | CAL | Communication tool CAN |  |  | Electricité | Variable | / |  | VN1630 | 007113-026639 | Non soumis à l'étalonnage | CANAPE License (Tol:tolérance constructeur) | TETAUD Florian | [10 empty] | 0
CCAL0364 | CAL | CAN / LIN Interface | [7 empty] | 007113-026639 | Non soumis à l'étalonnage |  |  | Office storage | [9 empty] | 0
CCAL0365 | CAL | Stabilised power supply |  |  | Electricité | Variable | / | TDK | LAMBDA | LOC-805A375-0028 | En service | 0-20V0-38 A (Tol:± 0,5 V± 0,1216 A) | TETAUD Florian | [10 empty] | 0
CCAL0365 | CAL | Power supply | [7 empty] | LOC-805A375-0028 | En service |  |  | A-CAL-01 | [9 empty] | 0
CCAL0366 | CAL | Clamb ammeter |  |  | Electricité | Variable | / | Fluke | I30S | 38050096 | En service | 0/30A (Tol:+/- 0,37A) | TETAUD Florian | [10 empty] | 0
CCAL0366 | CAL | Current clamp | [7 empty] | 38050096 | En service |  |  | A-CAL-02 | [9 empty] | 0
CCAL0367 | CAL | Clamb ammeter |  |  | Electricité | Variable | / | Fluke | I30S | 3950053 | En service | 0/30A (Tol:+/- 0,37A) | TETAUD Florian | [10 empty] | 0
CCAL0367 | CAL | Current clamp | [7 empty] | 3950053 | En service |  |  | A-CAL-02 | [9 empty] | 0
CCAL0368 | CAL | Clamb ammeter |  |  | Electricité | Variable | / | Fluke | I30S | 38050091 | En service | 0/30A (Tol:+/- 0,37A) | TETAUD Florian | [10 empty] | 0
CCAL0368 | CAL | Current clamp | [7 empty] | 38050091 | En service | [12 empty] | 0
CCAL0369 | CAL | Levek sensor |  |  | / | / | / |  |  |  | Non soumis à l'étalonnage | / (Tol:/) | TETAUD Florian | [10 empty] | 0
CCAL0369 | CAL | Level sensor | [8 empty] | Non soumis à l'étalonnage | [12 empty] | 0
CCAL0370 | CAL | Temperature sensor |  |  | Température | Variable | PT100 |  |  |  | Non soumis à l'étalonnage | / (Tol:/) | TETAUD Florian | [10 empty] | 0
CCAL0370 | CAL | Temperature sensor | [8 empty] | Non soumis à l'étalonnage | [12 empty] | 0
CCAL0371 | CAL | VN1630A |  |  | / | / | / | VECTOR | VN1630A | 007113-025701 | Non soumis à l'étalonnage | Approach Device (Tol:Approach Device) | TETAUD Florian | [10 empty] | 0
CCAL0371 | CAL | CAN / LIN Interface | [7 empty] | 007113-025701 | Non soumis à l'étalonnage |  |  | Office storage | [9 empty] | 0
CCAL0372 | CAL | Oscilloscope |  |  | Electricité | Variable | / | YOKOGAWA |  | 91U108203 | En service | GAMME CONSTRUCTEUR (Tol: TOLERANCE CONSTRUCTEUR) | TETAUD Florian | [10 empty] | 0
CCAL0372 | CAL | Oscilloscope | [7 empty] | 91U108203 | En service |  |  | A-CAL-02 | [9 empty] | 0
CCAL0373 | CAL | Capacitance, resisance and inductance measurement |  |  | Electricité | Variable | / | RS PRO |  | LCR-6100 | Non soumis à l'étalonnage | GAMME CONSTRUCTEUR (Tol: TOLERANCE CONSTRUCTEUR) | TETAUD Florian | [10 empty] | 0
CCAL0373 | CAL | Capacitance, resisance and inductance measurement | [7 empty] | LCR-6100 | Non soumis à l'étalonnage |  |  | A-CAL-02 | [9 empty] | 0
CCAL0374 | CAL | Scale |  |  | Masse | Variable | Numérique | KERN | PNS 3000-2 | 190004207 | En service | 20 /3000g (Tol:± 0,05 g) | TETAUD Florian | [10 empty] | 0
CCAL0374 | CAL | Scale | [7 empty] | 190004207 | En service |  |  | A-CAL-03 | [9 empty] | 0
CCAL0375 | CAL | VN1630A |  |  | / | / | / | VECTOR | VN1630A | 007113-539172 | Non soumis à l'étalonnage | Approach Device (Tol:Approach Device) | TETAUD Florian | [10 empty] | 0
CCAL0375 | CAL | CAN / LIN Interface | [7 empty] | 007113-539172 | Non soumis à l'étalonnage |  |  | ALPHA-ELE-BM-12 | [9 empty] | 0
CCAL0376 | CAL | VN1630A |  |  | / | / | / | VECTOR | VN1630A | 007113-535537 | Non soumis à l'étalonnage | Approach Device (Tol:Approach Device) | TETAUD Florian | [10 empty] | 0
CCAL0376 | CAL | CAN / LIN Interface | [7 empty] | 007113-535537 | Non soumis à l'étalonnage |  |  | ALPHA-ELE-BM-05 | [9 empty] | 0
CCAL0377 | CAL | VN1630A |  |  | / | / | / | VECTOR | VN1630A | 007113-539133 | Non soumis à l'étalonnage | Approach Device (Tol:Approach Device) | TETAUD Florian | [10 empty] | 0
CCAL0377 | CAL | CAN / LIN Interface | [7 empty] | 007113-539133 | Non soumis à l'étalonnage |  |  | Office storage | [9 empty] | 0
CCAL0378 | CAL | VN1630A |  |  | / | / | / | VECTOR | VN1630A | 007113-535556 | Non soumis à l'étalonnage | Approach Device (Tol:Approach Device) | TETAUD Florian | [10 empty] | 0
CCAL0378 | CAL | CAN / LIN Interface | [7 empty] | 007113-535556 | Non soumis à l'étalonnage |  |  | Office storage | [9 empty] | 0
CCAL0379 | CAL | Refractometer |  |  | Chimie | Variable | / | K-PATENTS | K-PATENTS | 2018D034-16350 | Perdu | gammes constructeur (Tol:tolérance constructeur) | TETAUD Florian | [10 empty] | 0
CCAL0379 | CAL | Refractometer | [7 empty] | 2018D034-16350 | Perdu | [12 empty] | 0
CCAL0380 | CAL | CANcase XL |  |  | / | / | / | CANcase XL | VN 1630A | 007113-02779 | Non soumis à l'étalonnage | not License (Tol:/) | TETAUD Florian | [10 empty] | 0
CCAL0380 | CAL | CAN / LIN Interface | [7 empty] | 007113-02779 | Non soumis à l'étalonnage |  |  | A-CAL-05 | [9 empty] | 0
CCAL0381 | CAL | CANcase XL |  |  | / | / | / | CANcase XL | VN 1630A | 007113-029776 | Non soumis à l'étalonnage | not License (Tol:/) | TETAUD Florian | [10 empty] | 0
CCAL0381 | CAL | CAN / LIN Interface | [7 empty] | 007113-029776 | Non soumis à l'étalonnage |  |  | ALPHA-ELE-BM-10 | [9 empty] | 0
CCAL0382 | CAL | Stabilised power supply |  |  | Electricité | Variable | / | / | / | / | Non soumis à l'étalonnage | / | TETAUD Florian | [10 empty] | 0
CCAL0382 | CAL | Power supply | [6 empty] | ? | / | Non soumis à l'étalonnage | [12 empty] | 0
CCAL0383 | CAL | CAN/LIN INTERFACE |  |  | / | / | / | VECTOR | VN1630A | 007113-522340 | Non soumis à l'étalonnage | / | TETAUD Florian | [10 empty] | 0
CCAL0383 | CAL | CAN / LIN Interface | [7 empty] | 007113-522340 | Non soumis à l'étalonnage |  |  | Office storage | [9 empty] | 0
CCAL0384 | CAL | Tempature sensor |  |  | Température | Variable | PT 100 |  |  |  | Non soumis à l'étalonnage | -40/100°C (Tol:+/- 0,15% RV) | TETAUD Florian | [10 empty] | 0
CCAL0384 | CAL | Temperature sensor | [8 empty] | Non soumis à l'étalonnage |  |  | Office storage | [9 empty] | 0
CCAL0385 | CAL | CAN/LIN INTERFACE |  |  | / | / | / | VECTOR | VN1630A | 007113-527174 | Non soumis à l'étalonnage | / | TETAUD Florian | [10 empty] | 0
CCAL0385 | CAL | CAN / LIN Interface | [7 empty] | 007113-527174 | Non soumis à l'étalonnage |  |  | Office storage | [9 empty] | 0
CCAL0386 | CAL | Pressure sensor | Pressure sensor | Pressure sensor [-1 +16 bar] | Pression | Variable | / | GEms | 3500S0016V01E000 | 19120001 | En service | -1/16 Bar (Tol:+/-0,25 %FS) | TETAUD Florian | CAL / Armoire A-CAL-05 | [6 empty] | No |  |  | 1
CCAL0387 | CAL | Pressure sensor | Pressure sensor [-1 16 bar] | Pressure sensor | Pression | Variable | / | GEms | 3500S0016V01E000 | 19120002 | Perdu | -1/16 Bar (Tol:+/-0,25 %FS) | TETAUD Florian | Armoire A-CAL-05 | [9 empty] | 0
CCAL0387 | CAL | Pressure sensor | [7 empty] | 19120002 | Perdu |  |  | A-CAL-06 | [9 empty] | 0
CCAL0388 | CAL | Pressure sensor | Pressure sensor | Pressure sensor [-1 +16 bar] | Pression | Variable | / | GEms | 3500S0016V01E000 | 19120008 | En service | -1/16 Bar (Tol:+/-0,25 %FS) | TETAUD Florian | CAL / Armoire A-CAL-05 | [6 empty] | No |  |  | 1
CCAL0389 | CAL | Pressure sensor | Pressure sensor | Pressure sensor [-1 +16 bar] | Pression | Variable | / | GEms | 3500S0016V01E000 | 19120004 | En service | -1/16 Bar (Tol:+/-0,25 %FS) | TETAUD Florian | CAL / Armoire A-CAL-05 | [6 empty] | No |  |  | 1
CCAL0390 | CAL | Pressure sensor | Pressure sensor | Pressure sensor [-1 +16 bar] | Pression | Variable | / | GEms | 3500S001601E00 | 19120006 | En service | -1/16 Bar (Tol:+/-0,25 %FS) | TETAUD Florian | CAL / Armoire A-CAL-06 | [6 empty] | No |  |  | 1
CCAL0391 | CAL | Pressure sensor | Pressure sensor | Pressure sensor [-1 +16 bar] | Pression | Variable | / | GEms | 3500S0016V01E000 | 19120005 | En service | -1/16 Bar (Tol:+/-0,25 %FS) | TETAUD Florian | CAL / Armoire A-CAL-05 | [6 empty] | No |  |  | 1
CCAL0392 | CAL | Pressure sensor | Pressure sensor | Pressure sensor [-1 +16 bar] | Pression | Variable | / | GEms | 3500S001601E00 | 19120007 | En service | -1/16 Bar (Tol:+/-0,25 %FS) | TETAUD Florian | CAL / Armoire A-CAL-05 | [6 empty] | No |  |  | 1
CCAL0393 | CAL | Pressure sensor |  |  | Pression | Variable | / | GEms | 3500S001601E00 | 19120003 | Perdu | -1/16 Bar (Tol:+/-0,25 %FS) | TETAUD Florian | [10 empty] | 0
CCAL0393 | CAL | Pressure sensor | [6 empty] | GEMS 3500S001601E00 | 19120003 | Perdu | [12 empty] | 0
CCAL0394 | CAL | KVASER |  |  | / | / | / | KVASER | Kvaser Leaf Light HS v2 | 51866 | Non soumis à l'étalonnage | / | TETAUD Florian | [10 empty] | 0
CCAL0394 | CAL | CAN / LIN Interface | [6 empty] | KVASER | 51866 | Non soumis à l'étalonnage |  |  | A-CAL-05 | [9 empty] | 0
CCAL0395 | CAL | KVASER |  |  | / | / | / | KVASER | Kvaser Leaf Light HS v2 | 51320 | Non soumis à l'étalonnage | / | TETAUD Florian | [10 empty] | 0
CCAL0395 | CAL | CAN / LIN Interface | [6 empty] | KVASER | 51320 | Non soumis à l'étalonnage |  |  | A-CAL-05 | [9 empty] | 0
CCAL0396 | CAL | KVASER |  |  | / | / | / | KVASER | Kvaser Leaf Light HS v2 | 51359 | Non soumis à l'étalonnage | / | TETAUD Florian | [10 empty] | 0
CCAL0396 | CAL | CAN / LIN Interface | [6 empty] | KVASER | 51359 | Non soumis à l'étalonnage | [12 empty] | 0
CCAL0397 | CAL | KVASER | KVASER |  | / | / | / | KVASER | Kvaser Leaf Light v2 | 051365 | Non soumis à l'étalonnage | / | TETAUD Florian | Armoire A-CAL-05 | [9 empty] | 0
CCAL0397 | CAL | CAN / LIN Interface | [6 empty] | KVASER | 51365 | Non soumis à l'étalonnage |  |  | A-CAL-05 | [9 empty] | 0
CCAL0398 | CAL | KVASER |  |  | / | / | / | KVASER | Kvaser Leaf Light HS v2 | 10864 | Non soumis à l'étalonnage | / | TETAUD Florian | [10 empty] | 0
CCAL0398 | CAL | CAN / LIN Interface | [6 empty] | KVASER | 10864 | Non soumis à l'étalonnage |  |  | A-CAL-05 | [9 empty] | 0
CCAL0399 | CAL | KVASER |  |  | / | / | / | KVASER | Kvaser Leaf Light HS v2 | 51364 | Non soumis à l'étalonnage | / | TETAUD Florian | [10 empty] | 0
CCAL0399 | CAL | CAN / LIN Interface | [6 empty] | KVASER 2 | 51364 | Non soumis à l'étalonnage | [12 empty] | 0
CCAL0400 | CAL | PCAN RS232 |  |  | / | / | / | PEAK SYSTEM | PCAN RS232 | IPEH-00210001502 | Non soumis à l'étalonnage | / | TETAUD Florian | [10 empty] | 0
CCAL0400 | CAL | RS232 /CAN Interface | [6 empty] | PCAN RS232 | IPEH-00210001502 | Non soumis à l'étalonnage |  |  | A-CAL-05 | [9 empty] | 0
CCAL0401 | CAL | PCAN RS232 | PCAN-RS-232 | CAN Module | / | / | / | PEAK SYSTEM | PCAN RS232 | IPEH-00210001503 | Non soumis à l'étalonnage | / | TETAUD Florian | Armoire A-CAL-05 | [9 empty] | 0
CCAL0401 | CAL | RS232 /CAN Interface | [6 empty] | PCAN RS232 | IPEH-00210001503 | Non soumis à l'étalonnage | [12 empty] | 0
CCAL0402 | CAL | PCAN RS232 |  |  | / | / | / | PEAK SYSTEM | PCAN RS232 | IPEH-00210001499 | Non soumis à l'étalonnage | / | TETAUD Florian | [10 empty] | 0
CCAL0402 | CAL | RS232 /CAN Interface | [6 empty] | PCAN RS232 | IPEH-00210001499 | Non soumis à l'étalonnage |  |  | A-CAL-05 | [9 empty] | 0
CCAL0403 | CAL | IPE HUB 2 |  |  | / | / | / | IPETRONIK | IPEHUB2 | 82400539 | Non soumis à l'étalonnage | / | TETAUD Florian | [10 empty] | 0
CCAL0403 | CAL | Datalogger | [6 empty] | IPEHUB2 | 82400539 | Non soumis à l'étalonnage | [12 empty] | 0
CCAL0404 | CAL | NI cdaq 9174 |  |  | / | / | / | tiol instrument |  | 1ADE34E | Non soumis à l'étalonnage | / | TETAUD Florian | [10 empty] | 0
CCAL0404 | CAL | NI Chassis | [7 empty] | 1ADE34E | Non soumis à l'étalonnage | [12 empty] | 0
CCAL0405 | CAL | NI cdaq 9188 |  |  | / | / | / | tiol instrument | / | / | Non soumis à l'étalonnage | / | TETAUD Florian | [10 empty] | 0
CCAL0405 | CAL | NI Chassis | [7 empty] | / | Non soumis à l'étalonnage | [12 empty] | 0
CCAL0406 | CAL | NI USB 8473 | NI 8473 | CAN Interface device | / | / | / | NATIONAL INSTRUMENTS France SAS | 8473(A)-194210D-02L | 18F1D85 | Non soumis à l'étalonnage | / | TETAUD Florian | Armoire A-CAL-05 | [9 empty] | 0
CCAL0406 | CAL | USB Interface | [6 empty] | NI USB 8473 | 18F1D85 | Non soumis à l'étalonnage |  |  | A-CAL-05 | [9 empty] | 0
CCAL0407 | CAL | NI cdaq 9172 | NI CDAQ 9172 | DAQ | / | / | / | NATIONAL INSTRUMENTS France SAS |  | / | Non soumis à l'étalonnage | / | TETAUD Florian | Armoire A-CAL-05 | [9 empty] | 0
CCAL0407 | CAL | NI Chassis | [6 empty] | NI cDAQ 9172 | / | Non soumis à l'étalonnage |  |  | A-CAL-05 | [9 empty] | 0
CCAL0408 | CAL | NI 9205 | NI 9205 | DAQ-Module | Electricité | Variable | / | NATIONAL INSTRUMENTS France SAS | 9205-V1-199015A-01L | 1AB2996 | Etalonnage/Vérification en cours | -10/10 V-5/5 V-1/1 V-0,2/0,2 V (Tol:± 6,23 mV± 3,23 mV± 0,69 mV± 0,174 mV) | TETAUD Florian | Armoire 1-CAL-05 | [9 empty] | 0
CCAL0408 | CAL | Voltage acquisition module | [6 empty] | NI9205 | / | Alerte Etalonnage/Vérification |  |  | A-CAL-05 | [9 empty] | 0
CCAL0409 | CAL | KVASER |  |  | / | / | / | KVASER | Kvaser Leaf Light v2 | 64387 | Non soumis à l'étalonnage | / | TETAUD Florian | [10 empty] | 0
CCAL0409 | CAL | CAN / LIN Interface | [6 empty] | KVASER | 64387 | Non soumis à l'étalonnage | [12 empty] | 0
CCAL0410 | CAL | KVASER |  |  | / | / | / | KVASER | Kvaser Leaf Light v2 | 64391 | Non soumis à l'étalonnage | / | TETAUD Florian | [10 empty] | 0
CCAL0410 | CAL | CAN / LIN Interface | [6 empty] | KVASER | 64391 | Non soumis à l'étalonnage | [12 empty] | 0
CCAL0411 | CAL | KVASER |  |  | / | / | / | KVASER | Kvaser Leaf Light v2 | 64389 | Non soumis à l'étalonnage | / | TETAUD Florian | [10 empty] | 0
CCAL0411 | CAL | CAN / LIN Interface | [6 empty] | KVASER | 64389 | Non soumis à l'étalonnage | [12 empty] | 0
CCAL0412 | CAL | KVASER |  |  | / | / | / | KVASER | Kvaser Leaf Light v2 | 64392 | Non soumis à l'étalonnage | / | TETAUD Florian | [10 empty] | 0
CCAL0412 | CAL | CAN / LIN Interface | [6 empty] | KVASER | 64392 | Non soumis à l'étalonnage | [12 empty] | 0
CCAL0413 | CAL | KVASER |  |  | / | / | / | KVASER | Kvaser Leaf Light v2 | 64394 | Non soumis à l'étalonnage | / | TETAUD Florian | [10 empty] | 0
CCAL0413 | CAL | CAN / LIN Interface | [6 empty] | KVASER | 64394 | Non soumis à l'étalonnage |  |  | A-CAL-05 | [9 empty] | 0
CCAL0414 | CAL | KVASER |  |  | / | / | / | KVASER | Kvaser Leaf Light v2 | 64377 | Non soumis à l'étalonnage | / | TETAUD Florian | [10 empty] | 0
CCAL0414 | CAL | CAN / LIN Interface | [6 empty] | KVASER | 64377 | Non soumis à l'étalonnage |  |  | A-CAL-05 | [9 empty] | 0
CCAL0415 | CAL | KVASER |  |  | / | / | / | KVASER | Kvaser Leaf Light v2 | 64355 | Non soumis à l'étalonnage | / | TETAUD Florian | [10 empty] | 0
CCAL0415 | CAL | CAN / LIN Interface | [6 empty] | KVASER | 64355 | Non soumis à l'étalonnage | [12 empty] | 0
CCAL0416 | CAL | KVASER | KVASER |  | / | / | / | KVASER | Kvaser Leaf Light v2 | 064353 | Non soumis à l'étalonnage | / | TETAUD Florian | Armoire A-CAL-05 | [9 empty] | 0
CCAL0416 | CAL | CAN / LIN Interface | [6 empty] | KVASER | 64353 | Non soumis à l'étalonnage |  |  | A-CAL-05 | [9 empty] | 0
CCAL0417 | CAL | KVASER |  |  | / | / | / | KVASER | Kvaser Leaf Light v2 | 64354 | Non soumis à l'étalonnage | / | TETAUD Florian | [10 empty] | 0
CCAL0417 | CAL | CAN / LIN Interface | [6 empty] | KVASER | 64354 | Non soumis à l'étalonnage |  |  | A-CAL-05 | [9 empty] | 0
CCAL0418 | CAL | KVASER |  |  | / | / | / | KVASER | Kvaser Leaf Light v2 | 64352 | Non soumis à l'étalonnage | / | TETAUD Florian | [10 empty] | 0
CCAL0418 | CAL | CAN / LIN Interface | [6 empty] | KVASER | 64352 | Non soumis à l'étalonnage |  |  | A-CAL-05 | [9 empty] | 0
CCAL0419 | CAL | KVASER |  |  | / | / | / | KVASER | Kvaser Leaf Light v2 | 64384 | Non soumis à l'étalonnage | / | TETAUD Florian | [10 empty] | 0
CCAL0419 | CAL | CAN / LIN Interface | [6 empty] | KVASER | 64384 | Non soumis à l'étalonnage | [12 empty] | 0
CCAL0420 | CAL | KVASER |  |  | / | / | / | KVASER | Kvaser Leaf Light v2 | 64395 | Non soumis à l'étalonnage | / | TETAUD Florian | [10 empty] | 0
CCAL0420 | CAL | CAN / LIN Interface | [6 empty] | KVASER | 64395 | Non soumis à l'étalonnage | [12 empty] | 0
CCAL0421 | CAL | Stabilised power supply |  |  | Electricité | Variable | / | KEysigt | U8031A | MY59170095 | En service | According Manufacturer SpecTo be defined (Tol:According Manufacturer SpecTo be defined) | TETAUD Florian | [10 empty] | 0
CCAL0421 | CAL | Power supply | [7 empty] | MY59170095 | En service |  |  | A-CAL-01 | [9 empty] | 0
CCAL0422 | CAL | Climatical chamber |  |  | Température | Variable | / | WEISS | labeventL/150/70/3 | 5670602360010 | En service | -60/55°C (Tol:± 2°C) | TETAUD Florian | [10 empty] | 0
CCAL0422 | CAL | Climatic chamber | [7 empty] | 5670600000000 | En service |  |  | ALPHA-ELE-EC-02 | [9 empty] | 0
CCAL0423 | CAL | NI CDAQ 9174 |  |  | Electricité | Variable | / |  |  | 1CB0DCE | Non soumis à l'étalonnage | / | TETAUD Florian | [10 empty] | 0
CCAL0423 | CAL | NI Chassis | [6 empty] | NI CDAQ 9174 | 1CB0DCE | Non soumis à l'étalonnage |  |  | A-CAL-05 | [9 empty] | 0
CCAL0424 | CAL | NI CDAQ 9178 |  |  | Electricité | Variable | / | NATIONAL INSTRUMENTS France SAS |  | 16FCCA1 | Non soumis à l'étalonnage | / | TETAUD Florian | [10 empty] | 0
CCAL0424 | CAL | NI Chassis | [6 empty] | NI CDAQ 9178 | 16FCCA1 | Non soumis à l'étalonnage | [12 empty] | 0
CCAL0425 | CAL | Resitance | Resistance |  | Electricité | Variable | / | COUDOINT SAS |  |  | Non soumis à l'étalonnage | / | TETAUD Florian | Armoire A-CAL-05 | [9 empty] | 0
CCAL0425 | CAL | Resistor | [8 empty] | Non soumis à l'étalonnage |  |  | A-CAL-05 | [9 empty] | 0
CCAL0426 | CAL | Resitance | Resistance |  | Electricité | Variable | / | COUDOINT SAS |  |  | Non soumis à l'étalonnage | / | TETAUD Florian | Armoire A-CAL-05 | [9 empty] | 0
CCAL0426 | CAL | Resistor | [8 empty] | Non soumis à l'étalonnage |  |  | A-CAL-05 | [9 empty] | 0
CCAL0427 | CAL | VN 1630 |  |  | Electricité | Variable | / |  |  | 007113-040444 | Non soumis à l'étalonnage | / | TETAUD Florian | [10 empty] | 0
CCAL0427 | CAL | CAN / LIN Interface | [7 empty] | 007113-040444 | Non soumis à l'étalonnage |  |  | Office storage | [9 empty] | 0
CCAL0428 | CAL | Pe multilink |  |  | Electricité | Variable | / | Nxp semicondcutors | U-multilink | 1216-PE USB MULTILINK USB 2,0 | Non soumis à l'étalonnage | / | TETAUD Florian | [10 empty] | 0
CCAL0428 | CAL | Debug programming tool (arm) | [6 empty] | U-multilink | 1216-PE USB MULTILINK USB 2,0 | Non soumis à l'étalonnage | [12 empty] | 0
CCAL0429 | CAL | Pe multilink |  |  | Electricité | Variable | / | Nxp semicondcutors | U-multilink | 1216-PE USB MULTILINK USB 2,0 | Non soumis à l'étalonnage | / | TETAUD Florian | [10 empty] | 0
CCAL0429 | CAL | Debug programming tool (arm) | [6 empty] | U-multilink | 1216-PE USB MULTILINK USB 2,0 | Non soumis à l'étalonnage | [12 empty] | 0
CCAL0430 | CAL | Digital manometer |  |  | Pression | Variable | / | Digitron | 2020P7 | 610290815 | En service | 0/+25 mbar (Tol:±0,1 mbar) | TETAUD Florian | [10 empty] | 0
CCAL0430 | CAL | Manometer | [7 empty] | 610290815 | En service |  |  | A-CAL-02 | [9 empty] | 0
CCAL0431 | CAL | Multimeter |  |  | Electricité | Variable | / | Fluke | 83V | 27190276 | Non soumis à l'étalonnage | Approch device (tol: approch device) | TETAUD Florian | [10 empty] | 0
CCAL0431 | CAL | Multimeter | [7 empty] | 27190276 | Non soumis à l'étalonnage |  |  | A-CAL-02 | [9 empty] | 0
CCAL0432 | CAL | Thermocouple |  |  | Température | Variable | TYPE K |  |  |  | En service | -40/+100 °C (Tol:±2 °C) | TETAUD Florian | [10 empty] | 0
CCAL0432 | CAL | Thermocouple | [7 empty] | NA | En service | [12 empty] | 0
CCAL0433 | CAL | NI 9205 | NI 9205 | DAQ-Module | Electricité | Variable | / | NATIONAL INSTRUMENTS France SAS | 9205-151515A-01L | 1B07B8A | En service | -10/10 V-5/5 V-1/1 V-0,2/0,2 V (Tol:± 6,23 mV± 3,23 mV± 0,69 mV± 0,174 mV) | TETAUD Florian | Armoire A-CAL-05 | [9 empty] | 0
CCAL0433 | CAL | Voltage acquisition module | [7 empty] | 1B07B8A | En service |  |  | A-CAL-05 | [9 empty] | 0
CCAL0434 | CAL | NI 9203 |  |  | Electricité | Variable | / | tiol Instruments | NI 9203 | / | Non soumis à l'étalonnage | Approach device (Tol:Approach device) | TETAUD Florian | [10 empty] | 0
CCAL0434 | CAL | Current input module | [7 empty] | / | Non soumis à l'étalonnage |  |  | A-CAL-05 | [9 empty] | 0
CCAL0435 | CAL | NI CDAQ 9174 |  |  | Electricité | Variable | / | tiol Instruments |  | 1B20C63 | Non soumis à l'étalonnage | Approach device (Tol:Approach device) | TETAUD Florian | [10 empty] | 0
CCAL0435 | CAL | NI Chassis | [6 empty] | NI CDAQ 9174 | 1B20C63 | Non soumis à l'étalonnage |  |  | A-CAL-05 | [9 empty] | 0
CCAL0436 | CAL | Thermocouple |  |  | Température | Variable | TYPE K |  |  |  | En service | -40/+100 °C (Tol:±2 °C) | TETAUD Florian | [10 empty] | 0
CCAL0436 | CAL | Thermocouple | [8 empty] | En service | [12 empty] | 0
CCAL0437 | CAL | Thermocouple |  |  | Température | Variable | TYPE K |  |  |  | En service | -40/+100 °C (Tol:±2 °C) | TETAUD Florian | [10 empty] | 0
CCAL0437 | CAL | Thermocouple | [8 empty] | En service |  |  | ALPHA-ELE-BM-18 | [9 empty] | 0
CCAL0438 | CAL | Thermocouple |  |  | Température | Variable | TYPE K |  |  |  | En service | -40/+100 °C (Tol:±2 °C) | TETAUD Florian | [10 empty] | 0
CCAL0438 | CAL | Thermocouple | [8 empty] | En service | [12 empty] | 0
CCAL0439 | CAL | Thermocouple |  |  | Température | Variable | TYPE K |  |  |  | En service | -40/+100 °C (Tol:±2 °C) | TETAUD Florian | [10 empty] | 0
CCAL0439 | CAL | Thermocouple | [6 empty] | ? |  | En service | [12 empty] | 0
CCAL0440 | CAL | Thermocouple |  |  | Température | Variable | TYPE K |  |  |  | En service | -40/+100 °C (Tol:±2 °C) | TETAUD Florian | [10 empty] | 0
CCAL0440 | CAL | Thermocouple | [8 empty] | En service | [12 empty] | 0
CCAL0441 | CAL | Thermocouple |  |  | Température | Variable | TYPE K |  |  |  | En service | -40/+100 °C (Tol:±2 °C) | TETAUD Florian | [10 empty] | 0
CCAL0441 | CAL | Thermocouple | [6 empty] | ? |  | En service | [12 empty] | 0
CCAL0442 | CAL | Thermocouple |  |  | Température | Variable | TYPE K |  |  |  | En service | -40/+100 °C (Tol:±2 °C) | TETAUD Florian | [10 empty] | 0
CCAL0442 | CAL | Thermocouple | [6 empty] | ? |  | En service | [12 empty] | 0
CCAL0443 | CAL | Thermocouple |  |  | Température | Variable | TYPE K |  |  |  | En service | -40/+100 °C (Tol:±2 °C) | TETAUD Florian | [10 empty] | 0
CCAL0443 | CAL | Thermocouple | [6 empty] | ? |  | En service | [12 empty] | 0
CCAL0444 | CAL | Thermocouple |  |  | Température | Variable | TYPE K |  |  |  | En service | -40/+100 °C (Tol:±2 °C) | TETAUD Florian | [10 empty] | 0
CCAL0444 | CAL | Thermocouple | [6 empty] | ? |  | En service | [12 empty] | 0
CCAL0445 | CAL | Thermocouple |  |  | Température | Variable | TYPE K |  |  |  | En service | -40/+100 °C (Tol:±2 °C) | TETAUD Florian | [10 empty] | 0
CCAL0445 | CAL | Thermocouple | [6 empty] | ? |  | En service | [12 empty] | 0
CCAL0446 | CAL | Thermocouple |  |  | Température | Variable | TYPE K |  |  |  | En service | -40/+200 °C (Tol:±2 °C) | TETAUD Florian | [10 empty] | 0
CCAL0446 | CAL | Thermocouple | [6 empty] | ? |  | En service | [12 empty] | 0
CCAL0447 | CAL | Thermocouple |  |  | Température | Variable | TYPE K |  |  |  | En service | -40/+200 °C (Tol:±2 °C) | TETAUD Florian | [10 empty] | 0
CCAL0447 | CAL | Thermocouple | [6 empty] | ? |  | En service | [12 empty] | 0
CCAL0448 | CAL | Thermocouple |  |  | Température | Variable | TYPE K |  |  |  | En service | -40/+200 °C (Tol:±2 °C) | TETAUD Florian | [10 empty] | 0
CCAL0448 | CAL | Thermocouple | [6 empty] | ? |  | En service | [12 empty] | 0
CCAL0449 | CAL | Thermocouple |  |  | Température | Variable | TYPE K |  |  |  | En service | -40/+200 °C (Tol:±2 °C) | TETAUD Florian | [10 empty] | 0
CCAL0449 | CAL | Thermocouple | [6 empty] | ? |  | En service | [12 empty] | 0
CCAL0450 | CAL | Thermocouple |  |  | Température | Variable | TYPE K |  |  |  | En service | -40/+200 °C (Tol:±2 °C) | TETAUD Florian | [10 empty] | 0
CCAL0450 | CAL | Thermocouple | [6 empty] | ? |  | En service | [12 empty] | 0
CCAL0451 | CAL | Thermocouple |  |  | Température | Variable | TYPE K |  |  |  | En service | -40/+200 °C (Tol:±2 °C) | TETAUD Florian | [10 empty] | 0
CCAL0451 | CAL | Thermocouple | [6 empty] | ? |  | En service | [12 empty] | 0
CCAL0452 | CAL | Thermocouple |  |  | Température | Variable | TYPE K |  |  |  | En service | -40/+200 °C (Tol:±2 °C) | TETAUD Florian | [10 empty] | 0
CCAL0452 | CAL | Thermocouple | [6 empty] | ? |  | En service | [12 empty] | 0
CCAL0453 | CAL | Thermocouple |  |  | Température | Variable | TYPE K |  |  |  | En service | -40/+200 °C (Tol:±2 °C) | TETAUD Florian | [10 empty] | 0
CCAL0453 | CAL | Thermocouple | [6 empty] | ? |  | En service | [12 empty] | 0
CCAL0454 | CAL | Thermocouple |  |  | Température | Variable | TYPE K |  |  |  | En service | -40/+200 °C (Tol:±2 °C) | TETAUD Florian | [10 empty] | 0
CCAL0454 | CAL | Thermocouple | [6 empty] | ? |  | En service | [12 empty] | 0
CCAL0456 | CAL | Thermocouple |  |  | Température | Variable | TYPE K |  |  |  | En service | -40/+200 °C (Tol:±2 °C) | TETAUD Florian | [10 empty] | 0
CCAL0456 | CAL | Thermocouple | [6 empty] | ? |  | En service | [12 empty] | 0
CCAL0457 | CAL | Thermocouple |  |  | Température | Variable | TYPE K |  |  |  | En service | -40/+200 °C (Tol:±2 °C) | TETAUD Florian | [10 empty] | 0
CCAL0457 | CAL | Thermocouple | [6 empty] | ? |  | En service | [12 empty] | 0
CCAL0458 | CAL | Thermocouple |  |  | Température | Variable | TYPE K |  |  |  | En service | -40/+200 °C (Tol:±2 °C) | TETAUD Florian | [10 empty] | 0
CCAL0458 | CAL | Thermocouple | [6 empty] | ? |  | En service | [12 empty] | 0
CCAL0459 | CAL | Thermocouple |  |  | Température | Variable | TYPE K |  |  |  | En service | -40/+200 °C (Tol:±2 °C) | TETAUD Florian | [10 empty] | 0
CCAL0459 | CAL | Thermocouple | [6 empty] | ? |  | En service | [12 empty] | 0
CCAL0460 | CAL | Thermocouple |  |  | Température | Variable | TYPE K |  |  |  | En service | -40/+200 °C (Tol:±2 °C) | TETAUD Florian | [10 empty] | 0
CCAL0460 | CAL | Thermocouple | [6 empty] | ? |  | En service | [12 empty] | 0
CCAL0461 | CAL | Electrics charge |  |  | Electricité | Variable | / | TTI | LD 400 | 526248 | En service | 0,1/100 ohms (Tol:Resistance mode +/- 0,5%) | TETAUD Florian | [10 empty] | 0
CCAL0461 | CAL | Electronic load | [6 empty] | ? | 526248 | En service |  |  | A-CAL-01 | [9 empty] | 0
CCAL0462 | CAL | Electrics charge |  |  | Electricité | Variable | / | TTI | LD 400 | 526268 | En service | 0,1/100 ohms (Tol:Resistance mode +/- 0,5%) | TETAUD Florian | [10 empty] | 0
CCAL0462 | CAL | Electronic load | [6 empty] | ? | 526268 | En service |  |  | A-CAL-01 | [9 empty] | 0
CCAL0463 | CAL | Electrics charge |  |  | Electricité | Variable | / | TTI | LD 400 | 537376 | En service | 0,1/100 ohms (Tol:Resistance mode +/- 0,5%) | TETAUD Florian | [10 empty] | 0
CCAL0463 | CAL | Electronic load | [6 empty] | ? | 537376 | En service |  |  | A-CAL-01 | [9 empty] | 0
CCAL0464 | CAL | Stabilised power supply |  |  | Electricité | Variable | / | ROHDE et schwarz | hmp 2020 | / | Perdu | gammes constructeur (Tol:tolérance constructeur) | TETAUD Florian | [10 empty] | 0
CCAL0464 | CAL | Power supply | [7 empty] | / | Perdu | [12 empty] | 0
CCAL0465 | CAL | Multimeter | Multimeter | Multimeter | Electricité | Variable | / | Fluke | 87 | 53870178 | En service | gammes constructeur (Tol:tolérance constructeur) | TETAUD Florian | CAL / Armoire A-CAL-05 | [6 empty] | No |  |  | 1
CCAL0466 | CAL | Multimeter | Multimeter | Multimeter | Electricité | Variable | / | Fluke | 87 | 245308240 | En service | gammes constructeur (Tol:tolérance constructeur) | TETAUD Florian | CAL / Armoire A-CAL-02 | [6 empty] | No |  |  | 1
CCAL0467 | CAL | Multimeter |  |  | Electricité | Variable | / | hioki | DT4282 | 210550933 | En service | gammes constructeur (Tol:tolérance constructeur) | TETAUD Florian | [10 empty] | 0
CCAL0467 | CAL | Multimeter | [7 empty] | 210550933 | En service |  |  | A-CAL-02 | [9 empty] | 0
CCAL0468 | CAL | Multimeter |  |  | Electricité | Variable | / | hioki | DT4282 | 210550934 | En service | gammes constructeur (Tol:tolérance constructeur) | TETAUD Florian | [10 empty] | 0
CCAL0468 | CAL | Multimeter | [7 empty] | 210550934 | En service |  |  | A-CAL-02 | [9 empty] | 0
CCAL0469 | CAL | VN1530 |  |  | / | / | / | VECTOR | VN 1530 | 007113-044854 | Non soumis à l'étalonnage | (Tol:Approach device) | TETAUD Florian | [10 empty] | 0
CCAL0469 | CAL | CAN / LIN Interface PCIe | [6 empty] | VN1530 | 007113-044854 | Non soumis à l'étalonnage |  |  | Office storage | [9 empty] | 0
CCAL0470 | CAL | VN1530 |  |  | / | / | / | VECTOR | VN 1530 | 007113-560246 | Non soumis à l'étalonnage | (Tol:Approach device) | TETAUD Florian | [10 empty] | 0
CCAL0470 | CAL | CAN / LIN Interface PCIe | [6 empty] | VN1530 | 007113-560246 | Non soumis à l'étalonnage |  |  | Office storage | [9 empty] | 0
CCAL0471 | CAL | Voltage sensor |  |  | / | / | / | CATU | MS-917-PG | M794220/048 | Non soumis à l'étalonnage | (Tol:Approach device) | TETAUD Florian | [10 empty] | 0
CCAL0471 | CAL | NI Chassis | [7 empty] | M794220/048 | Non soumis à l'étalonnage | [12 empty] | 0
CCAL0472 | CAL | Voltage sensor |  |  | / | / | / | CATU | MS-917-PG | M794220/021 | Non soumis à l'étalonnage | (Tol:Approach device) | TETAUD Florian | [10 empty] | 0
CCAL0472 | CAL | NI Chassis | [7 empty] | M794220/021 | Non soumis à l'étalonnage | [12 empty] | 0
CCAL0473 | CAL | Voltage sensor |  |  | / | / | / | CATU | MS-917-PG | M794220/018 | Non soumis à l'étalonnage | (Tol:Approach device) | TETAUD Florian | [10 empty] | 0
CCAL0473 | CAL | NI Chassis | [7 empty] | M794220/018 | Non soumis à l'étalonnage | [12 empty] | 0
CCAL0474 | CAL | Voltage sensor |  |  | / | / | / | CATU | MS-917-PG | M794220/029 | Non soumis à l'étalonnage | (Tol:Approach device) | TETAUD Florian | [10 empty] | 0
CCAL0474 | CAL | NI Chassis | [7 empty] | M794220/029 | Non soumis à l'étalonnage | [12 empty] | 0
CCAL0475 | CAL | Voltage sensor |  |  | / | / | / | CATU | MS-917-PG | M794220/024 | Non soumis à l'étalonnage | (Tol:Approach device) | TETAUD Florian | [10 empty] | 0
CCAL0475 | CAL | NI Chassis | [7 empty] | M794220/024 | Non soumis à l'étalonnage | [12 empty] | 0
CCAL0476 | CAL | Voltage sensor |  |  | / | / | / | CATU | MS-917-PG | M794220/032 | Non soumis à l'étalonnage | (Tol:Approach device) | TETAUD Florian | [10 empty] | 0
CCAL0476 | CAL | NI Chassis | [7 empty] | M794220/032 | Non soumis à l'étalonnage | [12 empty] | 0
CCAL0477 | CAL | Voltage sensor |  |  | / | / | / | CATU | MS-917-PG | M794220/006 | Non soumis à l'étalonnage | (Tol:Approach device) | TETAUD Florian | [10 empty] | 0
CCAL0477 | CAL | NI Chassis | [7 empty] | M794220/006 | Non soumis à l'étalonnage | [12 empty] | 0
CCAL0478 | CAL | Voltage sensor |  |  | / | / | / | CATU | MS-917-PG | M794220/055 | Non soumis à l'étalonnage | (Tol:Approach device) | TETAUD Florian | [10 empty] | 0
CCAL0478 | CAL | NI Chassis | [7 empty] | M794220/055 | Non soumis à l'étalonnage | [12 empty] | 0
CCAL0479 | CAL | Voltage sensor |  |  | / | / | / | CATU | MS-917-PG | M794220/074 | Non soumis à l'étalonnage | (Tol:Approach device) | TETAUD Florian | [10 empty] | 0
CCAL0479 | CAL | NI Chassis | [7 empty] | M794220/074 | Non soumis à l'étalonnage | [12 empty] | 0
CCAL0480 | CAL | Voltage sensor |  |  | / | / | / | CATU | MS-917-PG | M794220/059 | Non soumis à l'étalonnage | (Tol:Approach device) | TETAUD Florian | [10 empty] | 0
CCAL0480 | CAL | NI Chassis | [7 empty] | M794220/059 | Non soumis à l'étalonnage | [12 empty] | 0
CCAL0481 | CAL | Voltage sensor |  |  |  | / | / | CATU | MS-917-PG | M794220/057 | Non soumis à l'étalonnage | (Tol:Approach device) | TETAUD Florian | [10 empty] | 0
CCAL0481 | CAL | NI Chassis | [7 empty] | M794220/057 | Non soumis à l'étalonnage | [12 empty] | 0
CCAL0482 | CAL | Voltage sensor |  |  | / | / | / | CATU | MS-917-PG | M794220/066 | Non soumis à l'étalonnage | (Tol:Approach device) | TETAUD Florian | [10 empty] | 0
CCAL0482 | CAL | NI Chassis | [7 empty] | M794220/066 | Non soumis à l'étalonnage | [12 empty] | 0
CCAL0483 | CAL | Voltage sensor |  |  | / | / | / | CATU | MS-917-PG | M794220/054 | Non soumis à l'étalonnage | (Tol:Approach device) | TETAUD Florian | [10 empty] | 0
CCAL0483 | CAL | NI Chassis | [7 empty] | M794220/054 | Non soumis à l'étalonnage | [12 empty] | 0
CCAL0484 | CAL | Voltage sensor |  |  | / | / | / | CATU | MS-917-PG | M794220/020 | Non soumis à l'étalonnage | (Tol:Approach device) | TETAUD Florian | [10 empty] | 0
CCAL0484 | CAL | NI Chassis | [7 empty] | M794220/020 | Non soumis à l'étalonnage | [12 empty] | 0
CCAL0485 | CAL | Voltage sensor |  |  | / | / | / | CATU | MS-917-PG | M794220/013 | Non soumis à l'étalonnage | (Tol:Approach device) | TETAUD Florian | [10 empty] | 0
CCAL0485 | CAL | NI Chassis | [7 empty] | M794220/013 | Non soumis à l'étalonnage | [12 empty] | 0
CCAL0486 | CAL | Voltage sensor |  |  | / | / | / | CATU | MS-917-PG | m794220/040 | Non soumis à l'étalonnage | (Tol:Approach device) | TETAUD Florian | [10 empty] | 0
CCAL0486 | CAL | NI Chassis | [7 empty] | m794220/040 | Non soumis à l'étalonnage | [12 empty] | 0
CCAL0487 | CAL | Voltage sensor |  |  | / | / | / | CATU | MS-917-PG | M794220/056 | Non soumis à l'étalonnage | (Tol:Approach device) | TETAUD Florian | [10 empty] | 0
CCAL0487 | CAL | NI Chassis | [7 empty] | M794220/056 | Non soumis à l'étalonnage | [12 empty] | 0
CCAL0488 | CAL | Voltage sensor |  |  | / | / | / | CATU | MS-917-PG | M794220/022 | Non soumis à l'étalonnage | (Tol:Approach device) | TETAUD Florian | [10 empty] | 0
CCAL0488 | CAL | NI Chassis | [7 empty] | M794220/022 | Non soumis à l'étalonnage | [12 empty] | 0
CCAL0489 | CAL | Voltage sensor |  |  | / | / | / | CATU | MS-917-PG | M794220/068 | Non soumis à l'étalonnage | (Tol:Approach device) | TETAUD Florian | [10 empty] | 0
CCAL0489 | CAL | NI Chassis | [7 empty] | M794220/068 | Non soumis à l'étalonnage | [12 empty] | 0
CCAL0490 | CAL | Voltage sensor |  |  | / | / | / | CATU | MS-917-PG | M794220/072 | Non soumis à l'étalonnage | (Tol:Approach device) | TETAUD Florian | [10 empty] | 0
CCAL0490 | CAL | NI Chassis | [7 empty] | M794220/072 | Non soumis à l'étalonnage | [12 empty] | 0
CCAL0491 | CAL | Impedance analyser |  |  | / | / | / | Keysight | E4990A | / | Non soumis à l'étalonnage | (Tol:Approach device) | TETAUD Florian | [10 empty] | 0
CCAL0491 | CAL | Impedance analyser | [7 empty] | / | Non soumis à l'étalonnage |  |  | A-CAL-02 | [9 empty] | 0
CCAL0492 | CAL | Impedance probe |  |  | / | / | / | Keysight | 42941A | / | Non soumis à l'étalonnage | (Tol:Approach device) | TETAUD Florian | [10 empty] | 0
CCAL0492 | CAL | Impedance probe | [7 empty] | / | Non soumis à l'étalonnage |  |  | A-CAL-02 | [9 empty] | 0
CCAL0493 | CAL | Telemeter digital |  |  | / | / | / | bosh | GLM 250 VF | / | Non soumis à l'étalonnage | (Tol:Approach device) | TETAUD Florian | [10 empty] | 0
CCAL0493 | CAL | Range finder | [7 empty] | / | Non soumis à l'étalonnage | [12 empty] | 0
CCAL0494 | CAL | INCLINOMETER |  |  | / | / | / | rs |  | / | Non soumis à l'étalonnage | (Tol:Approach device) | TETAUD Florian | [10 empty] | 0
CCAL0494 | CAL | NI Chassis | [7 empty] | / | Non soumis à l'étalonnage | [12 empty] | 0
CCAL0495 | CAL | Tachymeter |  |  | / | / | / |  |  |  | Non soumis à l'étalonnage | (Tol:Approach device) | TETAUD Florian | [10 empty] | 0
CCAL0495 | CAL | Tachymeter | [8 empty] | Non soumis à l'étalonnage |  |  | A-CAL-02 | [9 empty] | 0
CCAL0496 | CAL | Stabilised power supply |  |  | Electricité | Variable | / | DELTA ELECTRONIKA | SM52-AR-60 | 10211823 | En service | 0/52V 1500W (Tol:+/-1%) | TETAUD Florian | [10 empty] | 0
CCAL0496 | CAL | Power supply | [7 empty] | 10211823 | En service |  |  | A-CAL-01 | [9 empty] | 0
CCAL0497 | CAL | Voltage block measurement |  |  | Electricité | Variable | / | LEM | CT0.1P | / | Non soumis à l'étalonnage | -230 / 230 mA (Tol:approch device) | TETAUD Florian | [10 empty] | 0
CCAL0497 | CAL | Module de mesure de courant | [7 empty] | / | Non soumis à l'étalonnage |  |  | ALPHA-ELE-BM-02 | [9 empty] | 0
CCAL0498 | CAL | Temperature sensor |  |  | Electricité | Variable | / | omega | pt100 | 1565680011 | Non soumis à l'étalonnage | -50 / 100 °C (Tol:approch device) | TETAUD Florian | [10 empty] | 0
CCAL0498 | CAL | Temperature sensor | [7 empty] | 1565680011 | Non soumis à l'étalonnage |  |  | A-CAL-03 | [9 empty] | 0
CCAL0499 | CAL | Temperature sensor |  |  | Electricité | Variable | / | omega | pt100 | 1565680009 | Non soumis à l'étalonnage | -50 / 100 °C (Tol:approch device) | TETAUD Florian | [10 empty] | 0
CCAL0499 | CAL | Temperature sensor | [7 empty] | 1565680009 | Non soumis à l'étalonnage |  |  | A-CAL-03 | [9 empty] | 0
CCAL0500 | CAL | Temperature sensor |  |  | Electricité | Variable | / | omega | pt100 | 1509880004 | Non soumis à l'étalonnage | -50 / 100 °C (Tol:approch device) | TETAUD Florian | [10 empty] | 0
CCAL0500 | CAL | Temperature sensor | [7 empty] | 1509880004 | Non soumis à l'étalonnage |  |  | A-CAL-03 | [9 empty] | 0
CCAL0501 | CAL | Temperature sensor |  |  | Electricité | Variable | / | omega | pt100 | 1487520010 | Non soumis à l'étalonnage | -50 / 100 °C (Tol:approch device) | TETAUD Florian | [10 empty] | 0
CCAL0501 | CAL | Temperature sensor | [7 empty] | 1487520010 | Non soumis à l'étalonnage |  |  | A-CAL-03 | [9 empty] | 0
CCAL0502 | CAL | Temperature sensor |  |  | Electricité | Variable | / | omega | pt100 | 1487520009 | Non soumis à l'étalonnage | -50 / 100 °C (Tol:approch device) | TETAUD Florian | [10 empty] | 0
CCAL0502 | CAL | Temperature sensor | [7 empty] | 1487520009 | Non soumis à l'étalonnage |  |  | A-CAL-03 | [9 empty] | 0
CCAL0503 | CAL | cDAQ9178 |  |  | Electricité | Variable | / | tiol Instruments | c daq 9178 | 1765BF5 | Non soumis à l'étalonnage | approch device (Tol:approch device) | TETAUD Florian | [10 empty] | 0
CCAL0503 | CAL | NI Chassis | [6 empty] | NI cDAQ9178 | 1765BF5 | Non soumis à l'étalonnage | [12 empty] | 0
CCAL0504 | CAL | NI 9203 | NI 9203 | DAQ-Module | Electricité | Variable | / | NATIONAL INSTRUMENTS France SAS | 9203(A)-198861A-01L | 189OE52 | En service | 4/20 mA (Tol:±0,18 %RV) | TETAUD Florian | Armoire A-CAL-05 | [9 empty] | 0
CCAL0504 | CAL | Current input module | [6 empty] | NI 9203 | 189OE52 | En service |  |  | A-CAL-05 | [9 empty] | 0
CCAL0505 | CAL | NI 9205 | NI 9205 | DAQ-Module | Electricité | Variable | / | NATIONAL INSTRUMENTS France SAS | 9205-V1-190315J-01 | 173A7AD | En service | 4/20 mA (Tol:±0,18 %RV) | TETAUD Florian | Armoire A-CAL-05 | [9 empty] | 0
CCAL0505 | CAL | Voltage acquisition module | [6 empty] | NI 9205 | 173A7AD | En service |  |  | A-CAL-05 | [9 empty] | 0
CCAL0506 | CAL | NI 9215 |  |  | Electricité | Variable | / | tiol Instruments | NI 9215 | 17462ED | En service | -10/+10 V (Tol:±0,2 %RV) | TETAUD Florian | [10 empty] | 0
CCAL0506 | CAL | Voltage acquisition module | [6 empty] | NI 9215 | 17462ED | En service | [12 empty] | 0
CCAL0507 | CAL | NI 9263 | NI 9263 | DAQ-Module | Electricité | Variable | / | NATIONAL INSTRUMENTS France SAS | 9263-V1-198856C-01L | 1BB4D9C | En service | -10/+10 V (Tol:±0,1 %RV) | TETAUD Florian | Armoire A-CAL-05 | [9 empty] | 0
CCAL0507 | CAL | Voltage output module | [6 empty] | NI 9263 | 1BB4D9C | En service |  |  | A-CAL-05 | [9 empty] | 0
CCAL0508 | CAL | VN1630A |  |  | / | / | LICENCE | VECTOR | 1630A | 007113-536943 | Non soumis à l'étalonnage | (Tol:Approach device) | TETAUD Florian | [10 empty] | 0
CCAL0508 | CAL | CAN / LIN Interface | [6 empty] | VN1630A | 007113-536943 | Non soumis à l'étalonnage |  |  | Office storage | [9 empty] | 0
CCAL0509 | CAL | VN1630A |  |  | / | / | LICENCE | VECTOR | 1630A | 007113-536944 | Non soumis à l'étalonnage | (Tol:Approach device) | TETAUD Florian | [10 empty] | 0
CCAL0509 | CAL | CAN / LIN Interface | [6 empty] | VN1630A | 007113-536944 | Non soumis à l'étalonnage |  |  | Office storage | [9 empty] | 0
CCAL0510 | CAL | CANECASE XL |  |  | / | / | / | VECTOR |  | 007 29 000 434 | Non soumis à l'étalonnage | (Tol:Approach device) | TETAUD Florian | [10 empty] | 0
CCAL0510 | CAL | CAN / LIN Interface | [6 empty] | CANECASE XL | 007 29 000 434 | Non soumis à l'étalonnage |  |  | Office storage | [9 empty] | 0
CCAL0511 | CAL | CANECASE XL |  |  | / | / | / | VECTOR |  | 007129-068030 | Non soumis à l'étalonnage | (Tol:Approach device) | TETAUD Florian | [10 empty] | 0
CCAL0511 | CAL | CAN / LIN Interface | [6 empty] | CANECASE XL | 007129-068030 | Non soumis à l'étalonnage |  |  | Office storage | [9 empty] | 0
CCAL0512 | CAL | PT 100 |  |  | Température | Variable | 3 fils |  |  |  | En service | 0/100 °C (Tol:± 0,5°C) | TETAUD Florian | [10 empty] | 0
CCAL0512 | CAL | Temperature sensor | [6 empty] | PT 100 |  | En service | [12 empty] | 0
CCAL0513 | CAL | PT 100 |  |  | Température | Variable | 3 fils |  |  |  | En service | 0/100 °C (Tol:± 0,5°C) | TETAUD Florian | [10 empty] | 0
CCAL0513 | CAL | Temperature sensor | [6 empty] | PT 100 |  | En service | [12 empty] | 0
CCAL0514 | CAL | PT 100 |  |  | Température | Variable | 3 fils |  |  |  | En service | 0/100 °C (Tol:± 0,5°C) | TETAUD Florian | [10 empty] | 0
CCAL0514 | CAL | Temperature sensor | [6 empty] | PT 100 |  | En service | [12 empty] | 0
CCAL0515 | CAL | Pressure sensor |  |  | Pression | Variable | / | Druck | UNIK 5000 | 4131326 | En service | -500/500 mbar (Tol:± 0,5 mbar) | TETAUD Florian | [10 empty] | 0
CCAL0515 | CAL | Pressure sensor | [7 empty] | 4131326 | En service | [12 empty] | 0
CCAL0516 | CAL | Temperature recorder |  |  | Température | Variable | / | xcp gateway | scl l1b lob 5p | AET1120205 | Non soumis à l'étalonnage | According Manufacturer SpecTo be defined (Tol:According Manufacturer SpecTo be defined) | TETAUD Florian | [10 empty] | 0
CCAL0516 | CAL | Temperature aquisition module | [7 empty] | AET1120205 | Non soumis à l'étalonnage |  |  | ALPHA-ELE-BM-02 | [9 empty] | 0
CCAL0517 | CAL | Temperature recorder |  |  | Température | Variable | / | xcp gateway | scl l1b lob 5p | ART1070601 | Non soumis à l'étalonnage | According Manufacturer SpecTo be defined (Tol:According Manufacturer SpecTo be defined) | TETAUD Florian | [10 empty] | 0
CCAL0517 | CAL | Temperature aquisition module | [7 empty] | ART1070601 | Non soumis à l'étalonnage | [12 empty] | 0
CCAL0518 | CAL | Box Ad scan | CNT-Scan MiniModul | CAN CNT Module | Divers | Divers | 4 voies | CSM | ART0200990 | 6772-CNNMM | En service | gammes constructeur (Tol:tolérance constructeur) | TETAUD Florian | Armoire A-CAL-05 | [9 empty] | 0
CCAL0518 | CAL | Voltage acquisition module | [7 empty] | 6772-CNNMM | En service |  |  | A-CAL-05 | [9 empty] | 0
CCAL0519 | CAL | Box Ad scan | CNT-Scan MiniModul | CAN CNT Module | Divers | Divers | 4 voies | CSM | ART0200990 | 5125-CNMM | En service | gammes constructeur (Tol:tolérance constructeur) | TETAUD Florian | Armoire A-CAL-05 | [9 empty] | 0
CCAL0519 | CAL | Voltage acquisition module | [7 empty] | 5125-CNMM | En service |  |  | A-CAL-05 | [9 empty] | 0
CCAL0520 | CAL | Box Ad scan | CNT-Scan Minimodul | CAN CNT Module | Divers | Divers | 4 voies | CSM | ART0200990 | 6067-CNMM | En service | gammes constructeur (Tol:tolérance constructeur) | TETAUD Florian | Armoire A-CAL-05 | [9 empty] | 0
CCAL0520 | CAL | Voltage acquisition module | [7 empty] | 6067-CNMM | En service |  |  | A-CAL-05 | [9 empty] | 0
CCAL0521 | CAL | Temperature recorder | Thermo-Scan MiniModul | CAN TH Module | Température | Variable | / | CSM | ART1012101 | 6141-THMM | En service | According Manufacturer SpecTo be defined (Tol:According Manufacturer SpecTo be defined) | TETAUD Florian | Armoire A-CAL-05 | [9 empty] | 0
CCAL0521 | CAL | Temperature aquisition module | [7 empty] | 6141-THMM | En service |  |  | A-CAL-05 | [9 empty] | 0
CCAL0522 | CAL | Box Ad scan | AD-Scan MiniModul | CAN AD Module | Divers | Divers | 8 VOIES | CSM | ART0201021 | 16196-ADMD | En service | gammes constructeur (Tol:tolérance constructeur) | TETAUD Florian | Armoire A-CAL-05 | [9 empty] | 0
CCAL0522 | CAL | Voltage acquisition module | [7 empty] | 16196-ADMD | En service |  |  | A-CAL-05 | [9 empty] | 0
CCAL0523 | CAL | Box Ad scan | AD-Scan MiniModul | CAN AD Module | Divers | Divers | 8 VOIES | CSM | ART0201021 | 9376-ADMD | En service | According Manufacturer SpecTo be defined (Tol:According Manufacturer SpecTo be defined) | TETAUD Florian | Armoire A-CAL-05 | [9 empty] | 0
CCAL0523 | CAL | Voltage acquisition module | [7 empty] | 9376-ADMD | En service |  |  | A-CAL-05 | [9 empty] | 0
CCAL0524 | CAL | Temperature recorder | Thermo-Scan MiniModul | CAN TH Module | Température | Variable | / | CSM | ART1012101 | 19074-THMM | En service | -100 / 1372 °C (Tol:± 1% FS °C ) | TETAUD Florian | Armoire A-CAL-05 | [9 empty] | 0
CCAL0524 | CAL | Temperature aquisition module | [7 empty] | 19074-THMM | En service |  |  | A-CAL-05 | [9 empty] | 0
CCAL0525 | CAL | Temperature recorder | Thermo-Scan MiniModul | CAN TH Module | Température | Variable | / | CSM | ART1012101 | 23522-THMM | En service | -100 / 1372 °C (Tol:± 1% FS °C ) | TETAUD Florian | Armoire A-CAL-05 | [9 empty] | 0
CCAL0525 | CAL | Temperature aquisition module | [7 empty] | 23522-THMM | En service |  |  | A-CAL-05 | [9 empty] | 0
CCAL0526 | CAL | VN1640A |  |  | / | / | / | VECTOR | 1640A | 007114-523318 | Non soumis à l'étalonnage | (Tol:Approach device) | TETAUD Florian | [10 empty] | 0
CCAL0526 | CAL | CAN / LIN Interface | [6 empty] | VN1640A | 007114-523318 | Non soumis à l'étalonnage |  |  | ALPHA-ELE-VT-04 | [9 empty] | 0
CCAL0527 | CAL | VN1630 |  |  | / | / | / | VECTOR | 1630 | 007151-007338 | Non soumis à l'étalonnage | (Tol:Approach device) | TETAUD Florian | [10 empty] | 0
CCAL0527 | CAL | CAN / LIN Interface | [6 empty] | VN1630 | 007151-007338 | Non soumis à l'étalonnage |  |  | BXL-CSVAL-022 | [9 empty] | 0
CCAL0528 | CAL | VN1630A |  |  | / | / | / | VECTOR | VN1630A | 007113-000362 | Non soumis à l'étalonnage | (Tol:Approach device) | TETAUD Florian | [10 empty] | 0
CCAL0528 | CAL | CAN / LIN Interface | [6 empty] | VN1630A | 007113-000362 | Non soumis à l'étalonnage |  |  | BXL-CSVAL-021 | [9 empty] | 0
CCAL0529 | CAL | GL1000 |  |  | / | / | / | VECTOR | GL1000 | 028069-002803 | Non soumis à l'étalonnage | (Tol:Approach device) | TETAUD Florian | [10 empty] | 0
CCAL0529 | CAL | Datalogger | [6 empty] | GL1000 | 028069-002803 | Non soumis à l'étalonnage |  |  | Office storage | [9 empty] | 0
CCAL0530 | CAL | VN 1611 |  |  | / | / | / | VECTOR | VN 1611 | 007155-012198 | Non soumis à l'étalonnage | (Tol:Approach device) | TETAUD Florian | [10 empty] | 0
CCAL0530 | CAL | CAN / LIN Interface | [6 empty] | VN 1611 | 007155-012198 | Non soumis à l'étalonnage |  |  | A-CAL-05 | [9 empty] | 0
CCAL0531 | CAL | VN 1611 |  |  | / | / | / | VECTOR | VN 1611 | 007155-014842 | Non soumis à l'étalonnage | (Tol:Approach device) | TETAUD Florian | [10 empty] | 0
CCAL0531 | CAL | CAN / LIN Interface | [6 empty] | VN 1611 | 007155-014842 | Non soumis à l'étalonnage |  |  | Office storage | [9 empty] | 0
CCAL0532 | CAL | VN 1611 |  |  | / | / | / | VECTOR | VN 1611 | 007155-010675 | Non soumis à l'étalonnage | (Tol:Approach device) | TETAUD Florian | [10 empty] | 0
CCAL0532 | CAL | CAN / LIN Interface | [6 empty] | VN 1611 | 007155-010675 | Non soumis à l'étalonnage |  |  | Office storage | [9 empty] | 0
CCAL0533 | CAL | VN 1611 |  |  | / | / | / | VECTOR | VN 1611 | 007155-012568 | Non soumis à l'étalonnage | (Tol:Approach device) | TETAUD Florian | [10 empty] | 0
CCAL0533 | CAL | CAN / LIN Interface | [6 empty] | VN 1611 | 007155-012568 | Non soumis à l'étalonnage |  |  | Office storage | [9 empty] | 0
CCAL0534 | CAL | Box Ad scan |  |  | Divers | Divers | 8 VOIES | / | ad scan mini modul | 3855-ADMD | En service | gammes constructeur (Tol:tolérance constructeur) | TETAUD Florian | [10 empty] | 0
CCAL0534 | CAL | Voltage acquisition module | [6 empty] | CSM ADSCAN Minimodule | 3855-ADMD | En service | [12 empty] | 0
CCAL0535 | CAL | Enregistreur de température |  |  | Température | Variable | 8 VOIES | THERMO SCAN MINI MODUL | THERMO SCAN | 18105-THMM | En service | According Manufacturer SpecTo be defined (Tol:According Manufacturer SpecTo be defined) | TETAUD Florian | [10 empty] | 0
CCAL0535 | CAL | Temperature aquisition module | [6 empty] | CSM Thermo minimodule | 18105-THMM | En service | [12 empty] | 0
CCAL0536 | CAL | UNICAN 2 PROFESSIONNEL |  |  | / | / | / | UNICAN | / | 1206-CAN2L | Non soumis à l'étalonnage | According Manufacturer SpecTo be defined (Tol:According Manufacturer SpecTo be defined) | TETAUD Florian | [10 empty] | 0
CCAL0536 | CAL | CAN / LIN Interface | [6 empty] | UNICAN 2 PROFESSIONNEL | 1206-CAN2L | Non soumis à l'étalonnage | [12 empty] | 0
CCAL0537 | CAL | Boitier Ad scan |  |  | Divers | Divers | 8 VOIES | / | ad scan mini modul | 3852-ADMD | En service | gammes constructeur (Tol:tolérance constructeur) | TETAUD Florian | [10 empty] | 0
CCAL0537 | CAL | Voltage acquisition module | [6 empty] | CSM ADSCAN Minimodule | 3852-ADMD | En service | [12 empty] | 0
CCAL0538 | CAL | Enregistreur de température |  |  | Température | Variable | 16 VOIES | THERMO SCAN MINI MODUL | THERMO SCAN | 10666 TMHD ET 10667-THMD | En service | According Manufacturer SpecTo be defined (Tol:According Manufacturer SpecTo be defined) | TETAUD Florian | [10 empty] | 0
CCAL0538 | CAL | Temperature aquisition module | [6 empty] | CSM Thermo minimodule | 10666 TMHD ET 10667-THMD | En service | [12 empty] | 0
CCAL0539 | CAL | UNICAN 2 PROFESSIONNEL |  |  | / | / | / | UNICAN | / | 1965-CAN2L | Non soumis à l'étalonnage | According Manufacturer SpecTo be defined (Tol:According Manufacturer SpecTo be defined) | TETAUD Florian | [10 empty] | 0
CCAL0539 | CAL | CAN / LIN Interface | [6 empty] | UNICAN 2 PROFESSIONNEL | 1965-CAN2L | Non soumis à l'étalonnage |  |  | CHEVROLET VOLT | [9 empty] | 0
CCAL0540 | CAL | Multimeter |  |  | Electricité | Variable | ANALOGIQUE ET NUMERIQUE | Agilent | 34410A | MY45000289 | Etalonnage/Vérification en cours | According Manufacturer SpecTo be defined (Tol:According Manufacturer SpecTo be defined) | TETAUD Florian | [10 empty] | 0
CCAL0540 | CAL | Multimeter | [7 empty] | MY45000289 | Alerte Etalonnage/Vérification |  |  | A-CAL-02 | [9 empty] | 0
CCAL0541 | CAL | Alimentation stabilisée |  |  | Electricité | Variable | / | DELTA ELECTRONIKA | SM52-AR-60 | 10148827 | Non soumis à l'étalonnage | 0/52V 1500W (Tol:+/-1%) | TETAUD Florian | [10 empty] | 0
CCAL0541 | CAL | Power supply | [6 empty] | SM52-AR-60 | 10148827 | Non soumis à l'étalonnage | [12 empty] | 0
CCAL0542 | CAL | Alimentation stabilisée |  |  | Electricité | Variable | / | DELTA ELECTRONIKA | SM52-AR-60 | 10148839 | Non soumis à l'étalonnage | 0/52V 1500W (Tol:+/-1%) | TETAUD Florian | [10 empty] | 0
CCAL0542 | CAL | Power supply | [6 empty] | SM52-AR-60 | 10148839 | Non soumis à l'étalonnage | [12 empty] | 0
CCAL0543 | CAL | Boitier Ad scan | AD-Scan MiniModul | CAN AD Module | Divers | Divers | 8 VOIES | CSM | ART0201021 | 12195-ADMD | En service | gammes constructeur (Tol:tolérance constructeur) | TETAUD Florian | Armoire A-CAL-05 | [9 empty] | 0
CCAL0543 | CAL | Voltage acquisition module | [7 empty] | NA | En service |  |  | A-CAL-05 | [9 empty] | 0
CCAL0544 | CAL | Enregistreur de température | Thermo-Scan MiniModul | CAN TH Module | Température | Variable | / | CSM | ART1012101 | 21503-THMM | En service | According Manufacturer SpecTo be defined (Tol:According Manufacturer SpecTo be defined) | TETAUD Florian | Armoire A-CAL-05 | [9 empty] | 0
CCAL0544 | CAL | Temperature aquisition module | [7 empty] | 21503-thmm | En service |  |  | A-CAL-05 | [9 empty] | 0
CCAL0545 | CAL | Enregistreur de température | Thermo-Scan MiniModul | CAN TH Module | Température | Variable | / | CSM | ART1012101 | 23523-THMM | En service | According Manufacturer SpecTo be defined (Tol:According Manufacturer SpecTo be defined) | TETAUD Florian | Armoire A-CAL-05 | [9 empty] | 0
CCAL0545 | CAL | Temperature aquisition module | [7 empty] | 23523-THMM | En service |  |  | A-CAL-05 | [9 empty] | 0
CCAL0546 | CAL | Enregistreur de température | Thermo-Scan MiniModul | CAN TH Module | Température | Variable | / | CSM | ART1012101 | 23524-THMM | En service | According Manufacturer SpecTo be defined (Tol:According Manufacturer SpecTo be defined) | TETAUD Florian | Armoire A-CAL-05 | [9 empty] | 0
CCAL0546 | CAL | Temperature aquisition module | [7 empty] | 23524-THMM | En service |  |  | A-CAL-05 | [9 empty] | 0
CCAL0547 | CAL | Boitier Ad scan | AD-Scan MiniModul | CAN AD Module | Divers | Divers | 8 VOIES | CSM | ART0201021 | 11402-ADMD | En service | According Manufacturer SpecTo be defined (Tol:According Manufacturer SpecTo be defined) | TETAUD Florian | Armoire A-CAL-05 | [9 empty] | 0
CCAL0547 | CAL | Voltage acquisition module | [7 empty] | 11402-admd | En service |  |  | A-CAL-05 | [9 empty] | 0
CCAL0548 | CAL | Enregistreur de température |  |  | Température | Variable | / | THERMO SCAN MINI MODUL | / | 25546-thmm | Maintenance en cours | -100 / 1372 °C (Tol:± 1 %FS ) | TETAUD Florian | [10 empty] | 0
CCAL0548 | CAL | Temperature aquisition module | [7 empty] | 25546-thmm | Maintenance en cours | [12 empty] | 0
CCAL0549 | CAL | Enregistreur de température | Thermo-Scan MiniModul | CAN TH Module | Température | Variable | / | CSM | ART1012101 | 25547-THMM | En service | -100 / 1372 °C (Tol:± 1 %FS ) | TETAUD Florian | Armoire A-CAL-05 | [9 empty] | 0
CCAL0549 | CAL | Temperature aquisition module | [7 empty] | 25547-THMM | En service |  |  | A-CAL-05 | [9 empty] | 0
CCAL0550 | CAL | Boitier Ad scan | AD-Scan MiniModul | CAN AD Module | Divers | Divers | 8 VOIES | CSM | ART0201021 | 12193-ADMD | En service | According Manufacturer SpecTo be defined (Tol:According Manufacturer SpecTo be defined) | TETAUD Florian | Armoire A-CAL-05 | [9 empty] | 0
CCAL0550 | CAL | Voltage acquisition module | [7 empty] | 12193-admd | En service |  |  | A-CAL-05 | [9 empty] | 0
CCAL0551 | CAL | Enregistreur de température |  |  | Température | Variable | / | THERMO SCAN MINI MODUL | / | 25548-THMM | En service | -100 / 1372 °C (Tol:± 1 %FS ) | TETAUD Florian | [10 empty] | 0
CCAL0551 | CAL | Temperature aquisition module | [7 empty] | 25548-THMM | En service | [12 empty] | 0
CCAL0552 | CAL | Enregistreur de température | Thermo-Scan MiniModul | CAN TH MiniModule | Température | Variable | / | CSM | ART1012101 | 25549-THMM | En service | -100 / 1372 °C (Tol:± 1 %FS ) | TETAUD Florian | Armoire A-CAL-05 | [9 empty] | 0
CCAL0552 | CAL | Temperature aquisition module | [7 empty] | 25549-THMM | En service |  |  | A-CAL-05 | [9 empty] | 0
CCAL0553 | CAL | CANECASE XL |  |  | / | / | / | VECTOR | / | 007129-067067 | Non soumis à l'étalonnage | / | TETAUD Florian | [10 empty] | 0
CCAL0553 | CAL | CAN / LIN Interface | [6 empty] | CANcase XL | 007129-067067 | Non soumis à l'étalonnage |  |  | Office storage | [9 empty] | 0
CCAL0554 | CAL | CANECASE XL |  |  | / | / | / | VECTOR | / | 007129-031320 | Réformé | / | TETAUD Florian | [10 empty] | 0
CCAL0554 | CAL | CAN / LIN Interface | [6 empty] | CANcase XL | 007129-031320 | Réformé |  |  | ALPHA-ELE-BM-17 | [9 empty] | 0
CCAL0555 | CAL | VN 1630A |  |  | / | / | / | VECTOR |  | 007113-552252 | Non soumis à l'étalonnage | / | TETAUD Florian | [10 empty] | 0
CCAL0555 | CAL | CAN / LIN Interface | [6 empty] | VN1630A | 007113-552252 | Non soumis à l'étalonnage |  |  | ALPHA-ELE-BM-02 | [9 empty] | 0
CCAL0556 | CAL | VN 1630A |  |  | / | / | / | VECTOR |  | 007113-566106 | Non soumis à l'étalonnage | / | TETAUD Florian | [10 empty] | 0
CCAL0556 | CAL | CAN / LIN Interface | [6 empty] | VN1630A | 007113-566106 | Non soumis à l'étalonnage |  |  | Office storage | [9 empty] | 0
CCAL0557 | CAL | VN 1640A |  |  | / | / | / | VECTOR |  | 007114-050178 | Non soumis à l'étalonnage | / | TETAUD Florian | [10 empty] | 0
CCAL0557 | CAL | CAN / LIN Interface | [6 empty] | VN1640A | 007114-050178 | Non soumis à l'étalonnage |  |  | Office storage | [9 empty] | 0
CCAL0558 | CAL | NI BNC 2121 | NI BNC 2121 | Connector accessory | / | / | / | NATIONAL INSTRUMENTS France SAS | 3563(A)-186906G-01L | 17DE591 | Non soumis à l'étalonnage | / | TETAUD Florian | Armoire A-CAL-05 | [9 empty] | 0
CCAL0558 | CAL | NI Connection module | [6 empty] | NI BNC 2121 | 17DE591 | Non soumis à l'étalonnage |  |  | A-CAL-05 | [9 empty] | 0
CCAL0559 | CAL | NI BNC 2121 | NI BNC 2121 | Connector accessory | / | / | / | NATIONAL INSTRUMENTS France SAS | 3563(A)-186906G-01L | 17DE590 | Non soumis à l'étalonnage | / | TETAUD Florian | Armoire A-CAL-05 | [9 empty] | 0
CCAL0559 | CAL | NI Connection module | [6 empty] | NI BNC 2121 | 17DE590 | Non soumis à l'étalonnage |  |  | A-CAL-05 | [9 empty] | 0
CCAL0560 | CAL | NI BNC 2121 | NI BNC 2121 | Connector accessory | / | / | / | NATIONAL INSTRUMENTS France SAS | 3563(A)-186906G-01L | 17DE592 | Non soumis à l'étalonnage | / | TETAUD Florian | Armoire A-CAL-05 | [9 empty] | 0
CCAL0560 | CAL | NI Connection module | [6 empty] | NI BNC 2121 | 17DE592 | Non soumis à l'étalonnage |  |  | A-CAL-05 | [9 empty] | 0
CCAL0561 | CAL | NI CDAQ 9178 |  |  | Electricité | Variable | / | NATIONAL INSTRUMENTS France SAS | NI CDAQ 9178 |  | Non soumis à l'étalonnage | / (Tol:/) | TETAUD Florian | [10 empty] | 0
CCAL0561 | CAL | NI Chassis | [6 empty] | NI CDAQ 9178 | nA | Non soumis à l'étalonnage |  |  | A-CAL-05 | [9 empty] | 0
CCAL0562 | CAL | NI CDAQ 9172 | NI CDAQ 9172 | DAQ | Electricité | Variable | / | NATIONAL INSTRUMENTS France SAS | 9172-191575F-01 | 13AB51A | Non soumis à l'étalonnage | / (Tol:/) | TETAUD Florian | Armoire A-CAL-05 | [9 empty] | 0
CCAL0562 | CAL | NI Chassis | [6 empty] | NI CDAQ 9172 | 13AB51A | Non soumis à l'étalonnage |  |  | A-CAL-05 | [9 empty] | 0
CCAL0563 | CAL | NI CDAQ 9188 | NI CDAQ 9188 | DAQ | Electricité | Variable | / | NATIONAL INSTRUMENTS France SAS | 9188-190672G-01L | 1957E71 | Non soumis à l'étalonnage | / (Tol:/) | TETAUD Florian | Armoire A-CAL-05 | [9 empty] | 0
CCAL0563 | CAL | NI Chassis | [6 empty] | NI CDAQ 9188 | 1.96e+74 | Non soumis à l'étalonnage |  |  | A-CAL-05 | [9 empty] | 0
CCAL0564 | CAL | NI CDAQ 9178 |  |  | Electricité | Variable | / | NATIONAL INSTRUMENTS France SAS | NI 9178 | 1D1F0A5 | Non soumis à l'étalonnage | / (Tol:/) | TETAUD Florian | [10 empty] | 0
CCAL0564 | CAL | NI Chassis | [6 empty] | NI CDAQ 9178 | 1D1F0A5 | Non soumis à l'étalonnage |  |  | A-CAL-05 | [9 empty] | 0
CCAL0565 | CAL | NI TIWI-BLE | NI VB 8012 | Multifonction test station | Electricité | Variable | / | NATIONAL INSTRUMENTS France SAS | VB8012-154321F-01L | 3135E27 | Non soumis à l'étalonnage | / (Tol:/) | TETAUD Florian | Armoire A-CAL-05 | [9 empty] | 0
CCAL0565 | CAL | NI TIWI-BLE | [6 empty] | NI TIWI-BLE | 3.14e+30 | Non soumis à l'étalonnage |  |  | A-CAL-05 | [9 empty] | 0
CCAL0566 | CAL | OMEGA TXDIN1620 |  |  | Electricité | Variable | / | omega | TXDIN1620 | 148752-0005 | Non soumis à l'étalonnage | / (Tol:/) | TETAUD Florian | [10 empty] | 0
CCAL0566 | CAL | Universal transmitter | [6 empty] | OMEGA TXDIN1620 | 148752-0005 | Non soumis à l'étalonnage |  |  | A-CAL-05 | [9 empty] | 0
CCAL0567 | CAL | NI USB 6211 | NI USB 6211 |  | Electrique | Variable | / | NATIONAL INSTRUMENTS France SAS | 6211-194710D-03L | 164253B | En service | Analog Input: -10/+10 V; -5/+5 V; Counter: 0/5 Mhz (Tol:Analog Input: -10/10 V; -5/5 V Counter: 0/5 Mhz) | TETAUD Florian | Armoire A-CAL-05 | [9 empty] | 0
CCAL0567 | CAL | NI USB Interface | [6 empty] | NI USB 6211 | 164253B | En service |  |  | A-CAL-05 | [9 empty] | 0
CCAL0568 | CAL | NI 9401 |  |  | Electricité | Variable | / | tiol Instruments | NI 9401 | 175BB15 | Non soumis à l'étalonnage | / | TETAUD Florian | [10 empty] | 0
CCAL0568 | CAL | Digital input module | [6 empty] | NI 9401 | 175BB15 | Non soumis à l'étalonnage |  |  | A-CAL-05 | [9 empty] | 0
CCAL0569 | CAL | NI USB 8473 | NI 8473 | CAN Interface device | Electricité | Variable | / | NATIONAL INSTRUMENTS France SAS | 8473(A)-19420D-02L | 1564C5C | Non soumis à l'étalonnage | / | TETAUD Florian | Armoire A-CAL-05 | [9 empty] | 0
CCAL0569 | CAL | NI USB / CAN Interface | [6 empty] | ni USB 8473 | 1564c5c | Non soumis à l'étalonnage |  |  | A-CAL-05 | [9 empty] | 0
CCAL0570 | CAL | ni USB 8502/2 | NI USB 8502/2 | CAN Interface device | Electricité | Variable | / | NATIONAL INSTRUMENTS France SAS | 8502/2-140050C-02L | 1DFB73F | Non soumis à l'étalonnage | / | TETAUD Florian | Armoire A-CAL-05 | [9 empty] | 0
CCAL0570 | CAL | NI USB / CAN Interface | [6 empty] | ni USB 8502/2 | 1DFB73F | Non soumis à l'étalonnage |  |  | A-CAL-05 | [9 empty] | 0
CCAL0571 | CAL | NI 9205 | NI 9205 | DAQ-Module | Electricité | Variable | / | NATIONAL INSTRUMENTS France SAS | 9205-DUSB-V1-199015D-01L | 1DB3DC9 | En service | -10/10 V-5/5 V-1/1 V-0,2/0,2 V (Tol:± 6,23 mV± 3,23 mV± 0,69 mV± 0,174 mV) | TETAUD Florian | Armoire A-CAL-05 | [9 empty] | 0
CCAL0571 | CAL | Voltage acquisition module | [6 empty] | NI 9205 | 1DB3DC9 | En service |  |  | A-CAL-05 | [9 empty] | 0
CCAL0572 | CAL | NI 9205 | NI 9205 | DAQ-Module | Electricité | Variable | / | NATIONAL INSTRUMENTS France SAS | 9205-DUSB-V1-199015D-01L | 1E11FDB | En service | -10/10 V-5/5 V-1/1 V-0,2/0,2 V (Tol:± 6,23 mV± 3,23 mV± 0,69 mV± 0,174 mV) | TETAUD Florian | Armoire A-CAL-05 | [9 empty] | 0
CCAL0572 | CAL | Voltage acquisition module | [6 empty] | NI 9205 | 1E11FDB | En service |  |  | A-CAL-05 | [9 empty] | 0
CCAL0573 | CAL | NI 9205 | NI 9205 | DAQ-Module | Electricité | Variable | / | NATIONAL INSTRUMENTS France SAS | 9205-V1-199015D-01L | 1DB3DBD | En service | -10/10 V-5/5 V-1/1 V-0,2/0,2 V (Tol:± 6,23 mV± 3,23 mV± 0,69 mV± 0,174 mV) | TETAUD Florian | Armoire 1-CAL-05 | [9 empty] | 0
CCAL0573 | CAL | Voltage acquisition module | [6 empty] | NI 9205 | 1DB3DBD | En service |  |  | A-CAL-05 | [9 empty] | 0
CCAL0574 | CAL | NI 9205 | NI 9205 | DAQ-Module | Electricité | Variable | / | NATIONAL INSTRUMENTS France SAS | 9205-DUSB-V1-190315J-01 | 17DE2A9 | En service | -10/10 V-5/5 V-1/1 V-0,2/0,2 V (Tol:± 6,23 mV± 3,23 mV± 0,69 mV± 0,174 mV) | TETAUD Florian | Armoire A-CAL-05 | [9 empty] | 0
CCAL0574 | CAL | Voltage acquisition module | [6 empty] | NI 9205 | 17DE2A9 | En service |  |  | A-CAL-05 | [9 empty] | 0
CCAL0575 | CAL | NI 9211 |  |  | Electricité | Variable | / | tiol Instruments | NI 9211 | 1CA8905 | En service | -80/+80 mV (Tol:±0,06 %RV) | TETAUD Florian | [10 empty] | 0
CCAL0575 | CAL | Temperature aquisition module | [6 empty] | NI 9211 | 1CA8905 | En service |  |  | A-CAL-05 | [9 empty] | 0
CCAL0576 | CAL | NI 9211 |  |  | Electricité | Variable | / | tiol Instruments | NI 9211 | 1D428F1 | En service | -80/+80 mV (Tol:±0,06 %RV) | TETAUD Florian | [10 empty] | 0
CCAL0576 | CAL | Temperature aquisition module | [6 empty] | NI 9211 | 1D428F1 | En service |  |  | A-CAL-05 | [9 empty] | 0
CCAL0577 | CAL | NI 9263 | NI 9263 | DAQ-Module | Electrique | Variable | / | NATIONAL INSTRUMENTS France SAS | 9263-V1-198856C-01L | 1D9E120 | En service | ± 10V (Tol:± 0,1% RV) | TETAUD Florian | Armoire A-CAL-05 | [9 empty] | 0
CCAL0577 | CAL | Voltage output module | [6 empty] | NI 9263 | 1D9E120 | En service |  |  | A-CAL-05 | [9 empty] | 0
CCAL0578 | CAL | NI 9263 | NI 9263 | DAQ-Module | Electrique | Variable | / | NATIONAL INSTRUMENTS France SAS | 9263-V1-198856C | 1BCDF17 | En service | ± 10V (Tol:± 0,1% RV) | TETAUD Florian | Armoire A-CAL-05 | [9 empty] | 0
CCAL0578 | CAL | Voltage output module | [6 empty] | NI 9263 | 1BCDF17 | En service |  |  | A-CAL-05 | [9 empty] | 0
CCAL0579 | CAL | NI 9215 |  |  | Electricité | Variable | / | tiol Instruments | NI 9215 | 174629C | En service | -10/+10 V (Tol:±0,2 %RV) | TETAUD Florian | [10 empty] | 0
CCAL0579 | CAL | Voltage acquisition module | [6 empty] | NI 9215 | 174629C | En service | [12 empty] | 0
CCAL0580 | CAL | Pince ampèremétrique |  |  | Electricité | Variable | / | Fluke | A3000FC | 45960101WS | En service | According Manufacturer SpecTo be defined (Tol:According Manufacturer SpecTo be defined) | TETAUD Florian | [10 empty] | 0
CCAL0580 | CAL | Current clamp | [7 empty] | 45960101WS | En service |  |  | A-CAL-02 | [9 empty] | 0
CCAL0581 | CAL | Differential probe |  |  | Electricité | Variable | / | elditest electronic | ge 8115 | / | En service | According Manufacturer SpecTo be defined (Tol:According Manufacturer SpecTo be defined) | TETAUD Florian | [10 empty] | 0
CCAL0581 | CAL | Differential probe | [7 empty] | / | En service |  |  | A-CAL-02 | [9 empty] | 0
CCAL0582 | CAL | Differential probe |  |  | Electricité | Variable | / | elditest electronic | ge 8115 | / | En service | According Manufacturer SpecTo be defined (Tol:According Manufacturer SpecTo be defined) | TETAUD Florian | [10 empty] | 0
CCAL0582 | CAL | Differential probe | [7 empty] | / | En service |  |  | A-CAL-02 | [9 empty] | 0
CCAL0583 | CAL | Differential probe |  |  | Electricité | Variable | / | elditest electronic | ge 8115 | / | En service | According Manufacturer SpecTo be defined (Tol:According Manufacturer SpecTo be defined) | TETAUD Florian | [10 empty] | 0
CCAL0583 | CAL | Differential probe | [7 empty] | / | En service |  |  | A-CAL-02 | [9 empty] | 0
CCAL0584 | CAL | NI 9924 | NI 9924 | Terminal Block | Electricité | Variable | / | NATIONAL INSTRUMENTS France SAS | 9924-151628A-01L | 175FA5B | Non soumis à l'étalonnage | / | TETAUD Florian | Armoire A-CAL-05 | [9 empty] | 0
CCAL0584 | CAL | NI Terminal block | [7 empty] | 175FA5B | Non soumis à l'étalonnage |  |  | A-CAL-05 | [9 empty] | 0
CCAL0585 | CAL | Power supply |  |  | Electricité | Variable | / | DELTA ELECTRONIKA | ES 015-10 | 10077101 | En service | 0/15 V;0/10 A (Tol:± 1 % FS) | TETAUD Florian | [10 empty] | 0
CCAL0585 | CAL | Power supply | [7 empty] | 10077101 | En service |  |  | A-CAL-01 | [9 empty] | 0
CCAL0586 | CAL | Power supply |  |  | Electricité | Variable | / | DELTA ELECTRONIKA | SM70 CP 450 | 10323745 | Non soumis à l'étalonnage | / (Tol:± /) | TETAUD Florian | [10 empty] | 0
CCAL0586 | CAL | Power supply | [7 empty] | 10323745 | Non soumis à l'étalonnage |  |  | A-CAL-01 | [9 empty] | 0
CCAL0587 | CAL | Power supply |  |  | Electricité | Variable | / | DELTA ELECTRONIKA | SM70 CP 450 | 10323744 | Non soumis à l'étalonnage | / (Tol:± /) | TETAUD Florian | [10 empty] | 0
CCAL0587 | CAL | Power supply | [7 empty] | 10323744 | Non soumis à l'étalonnage |  |  | A-CAL-01 | [9 empty] | 0
CCAL0588 | CAL | Power supply |  |  | Electricité | Variable | / | DELTA ELECTRONIKA | SM70 CP 450 | 10323743 | Non soumis à l'étalonnage | / (Tol:± /) | TETAUD Florian | [10 empty] | 0
CCAL0588 | CAL | Power supply | [7 empty] | 10323743 | Non soumis à l'étalonnage |  |  | A-CAL-01 | [9 empty] | 0
CCAL0589 | CAL | Power supply |  |  | Electricité | Variable | / | DELTA ELECTRONIKA | SM70 CP 450 | 10323751 | Non soumis à l'étalonnage | / (Tol:± /) | TETAUD Florian | [10 empty] | 0
CCAL0589 | CAL | Power supply | [7 empty] | 10323751 | Non soumis à l'étalonnage |  |  | A-CAL-01 | [9 empty] | 0
CCAL0590 | CAL | Camera thermique |  |  | Température | Variable | / | FLIR | t530 | 79316928 | Non soumis à l'étalonnage | / (Tol:± /) | TETAUD Florian | [10 empty] | 0
CCAL0590 | CAL | Thermal camera | [6 empty] | FLIR t530 | 79316928 | Non soumis à l'étalonnage |  |  | A-CAL-03 | [9 empty] | 0
CCAL0591 | CAL | NI CDAQ 9178 |  |  | Electricité | Variable | / | NATIONAL INSTRUMENTS France SAS | NI 9178 | 175DDBC | Non soumis à l'étalonnage | / (Tol:/) | TETAUD Florian | [10 empty] | 0
CCAL0591 | CAL | NI Chassis | [7 empty] | 175DDBC | Non soumis à l'étalonnage |  |  | A-CAL-05 | [9 empty] | 0
CCAL0592 | CAL | Oscilloscope |  |  | Electricité | Variable | / | YOKOGAWA | DLMa2024 | 91M140611 | En service | According Manufacturer SpecTo be defined (Tol:According Manufacturer SpecTo be defined) | TETAUD Florian | [10 empty] | 0
CCAL0592 | CAL | Oscilloscope | [7 empty] | 91M140611 | En service |  |  | A-CAL-02 | [9 empty] | 0
CCAL0593 | CAL | Multimeter |  |  | Electricité | Variable | / | Fluke | 83V | 28420285 | En service | According Manufacturer SpecTo be defined (Tol:According Manufacturer SpecTo be defined) | TETAUD Florian | [10 empty] | 0
CCAL0593 | CAL | Multimeter | [7 empty] | 28420285 | En service |  |  | A-CAL-02 | [9 empty] | 0
CCAL0594 | CAL | Multimeter |  |  | Electricité | Variable | / | Fluke | 88V | 21250072 | Etalonnage/Vérification en cours | According Manufacturer SpecTo be defined (Tol:According Manufacturer SpecTo be defined) | TETAUD Florian | [10 empty] | 0
CCAL0594 | CAL | Multimeter | [7 empty] | 21250072 | Etalonnage/Vérification en cours | [12 empty] | 0
CCAL0595 | CAL | Multimeter |  |  | Electricité | Variable | / | YOKOGAWA | TY720 | JKM9347 | En service | According Manufacturer SpecTo be defined (Tol:According Manufacturer SpecTo be defined) | TETAUD Florian | [10 empty] | 0
CCAL0595 | CAL | Multimeter | [7 empty] | JKM9347 | En service |  |  | A-CAL-02 | [9 empty] | 0
CCAL0596 | CAL | Oscilloscope |  |  | Electricité | Variable | / | YOKOGAWA | DLMa3034 | 91W7308 | En service | According Manufacturer SpecTo be defined (Tol:According Manufacturer SpecTo be defined) | TETAUD Florian | [10 empty] | 0
CCAL0596 | CAL | Oscilloscope | [7 empty] | 91W7308 | En service |  |  | A-CAL-02 | [9 empty] | 0
CCAL0597 | CAL | générateur de fréquences |  |  | Electrique | Variable | / | TTI | TG2512A | 456963 | En service | According Manufacturer SpecTo be defined (Tol:According Manufacturer SpecTo be defined) | TETAUD Florian | [10 empty] | 0
CCAL0597 | CAL | Analog function generator | [7 empty] | 456963 | En service |  |  | A-CAL-01 | [9 empty] | 0
CCAL0598 | CAL | ELECTOMETER |  |  | Electrique | Variable | / | keitley |  | 95841 | En service | According Manufacturer SpecTo be defined (Tol:According Manufacturer SpecTo be defined) | TETAUD Florian | [10 empty] | 0
CCAL0598 | CAL | Electrometer | [6 empty] | KEITHLEY 6514 | 95841 | Etalonnage/Vérification en cours |  |  | Calibration | [9 empty] | 0
CCAL0599 | CAL | capteur de force |  |  | Electrique | Variable | / | dmesures | lc 101 tc cl | 2521 | Non soumis à l'étalonnage | According Manufacturer SpecTo be defined (Tol:According Manufacturer SpecTo be defined) | TETAUD Florian | [10 empty] | 0
CCAL0599 | CAL | Force sensor | [6 empty] | lc101tc | 2521 | Non soumis à l'étalonnage | [12 empty] | 0
CCAL0600 | CAL | capteur de force |  |  | Electrique | Variable | / | dmesures | lc 101 tc cl | 2522 | Non soumis à l'étalonnage | According Manufacturer SpecTo be defined (Tol:According Manufacturer SpecTo be defined) | TETAUD Florian | [10 empty] | 0
CCAL0600 | CAL | Force sensor | [6 empty] | lc101tc | 2522 | Non soumis à l'étalonnage | [12 empty] | 0
CCAL0601 | CAL | pince ampèremétrique |  |  | Electrique | Variable | / | fluke | rmp80 | vw-1 | Etalonnage/Vérification en cours | According Manufacturer SpecTo be defined (Tol:According Manufacturer SpecTo be defined) | TETAUD Florian | [10 empty] | 0
CCAL0601 | CAL | Current clamp | [7 empty] | vw-1 | Etalonnage/Vérification en cours | [12 empty] | 0
CCAL0602 | CAL | shunt | CSMshunt | Shunt | Electrique | Variable | / | CSM | ART1221301 | 2485-shunt | Non soumis à l'étalonnage | According Manufacturer SpecTo be defined (Tol:According Manufacturer SpecTo be defined) | TETAUD Florian | Armoire A-CAL-05 | [9 empty] | 0
CCAL0602 | CAL | Current sensor (shunt) | [7 empty] | 2485-shunt | Non soumis à l'étalonnage |  |  | A-CAL-05 | [9 empty] | 0
CCAL0603 | CAL | Alimentation stabilisée |  |  | Electricité | Variable | / | DELTA ELECTRONIKA | SM52-AR-60 | 10102738 | En service | 0/52V 1500W (Tol:+/-1%) | TETAUD Florian | [10 empty] | 0
CCAL0603 | CAL | Power supply | [7 empty] | 10102738 | En service |  |  | A-CAL-01 | [9 empty] | 0
CCAL0604 | CAL | Alimentation stabilisée |  |  | Electricité | Variable | / | DELTA ELECTRONIKA | ES 030-5 | 727202000120 | En service | 0/30V; 0/5A (Tol:+/-1%) | TETAUD Florian | [10 empty] | 0
CCAL0604 | CAL | Power supply | [7 empty] | 727202000000 | En service |  |  | A-CAL-01 | [9 empty] | 0
CCAL0605 | CAL | GL1000 |  |  | / | / | / | VECTOR | GL 1000 | 028069-002250 | Non soumis à l'étalonnage | / | TETAUD Florian | [10 empty] | 0
CCAL0605 | CAL | Datalogger | [7 empty] | 028069-002250 | Non soumis à l'étalonnage |  |  | Office storage | [9 empty] | 0
CCAL0606 | CAL | Capteur de pression |  |  | Pression | Variable | / | Druck | UNIK 5000 | 3873977 | Sommeil | 0/10 bar (Tol:±20 mbar) | TETAUD Florian | [10 empty] | 0
CCAL0606 | CAL | Pressure sensor | [7 empty] | 3873977 | Sommeil | [12 empty] | 0
CCAL0607 | CAL | shunt |  |  | Electrique | Variable | / | csm | csmshunt 125A | 2487-shunt | Non soumis à l'étalonnage | According Manufacturer SpecTo be defined (Tol:According Manufacturer SpecTo be defined) | TETAUD Florian | [10 empty] | 0
CCAL0607 | CAL | Current sensor (shunt) | [6 empty] | csmshunt 125A | 2487-shunt | Non soumis à l'étalonnage | [12 empty] | 0
CCAL0608 | CAL | Alimentation stabilisée |  |  | Electricité | Variable | / | DELTA ELECTRONIKA | SM52-AR-60 | 10072259 | En service | 0/16V (Tol:+/-1%) | TETAUD Florian | [10 empty] | 0
CCAL0608 | CAL | Power supply | [7 empty] | 10072259 | En service |  |  | A-CAL-01 | [9 empty] | 0
CCAL0609 | CAL | Boitier Ad scan | AD-Scan MiniModul | CAN AD Module | Divers | Divers | 8 VOIES | CSM | ART0201021 | 4069-ADMD | En service | gammes constructeur (Tol:tolérance constructeur) | TETAUD Florian | Armoire A-CAL-05 | [9 empty] | 0
CCAL0609 | CAL | Voltage acquisition module | [7 empty] | 4069-admd | En service |  |  | A-CAL-05 | [9 empty] | 0
CCAL0610 | CAL | Thermo scan | Thermo-Scan MiniModul | CAN TH Module | Température | Variable | 8 voies | CSM | ART1012101 | 21501-THMM | En service | gammes constructeur (Tol:tolérance constructeur) | TETAUD Florian | Armoire A-CAL-05 | [9 empty] | 0
CCAL0610 | CAL | Thermo scan | [7 empty] | 21501-thmm | En service |  |  | A-CAL-05 | [9 empty] | 0
CCAL0611 | CAL | Thermo scan | Thermo-Scan MiniModul | CAN TH Module | Température | Variable | 8 voies | CSM | ART1012101 | 21513-THMM | En service | gammes constructeur (Tol:tolérance constructeur) | TETAUD Florian | Armoire A-CAL-05 | [9 empty] | 0
CCAL0611 | CAL | Thermo scan | [7 empty] | 21513-thmm | En service |  |  | A-CAL-05 | [9 empty] | 0
CCAL0612 | CAL | CANcase XL |  |  | / | / | licence | VECTOR |  | 007129-059484 | Non soumis à l'étalonnage | / | TETAUD Florian | [10 empty] | 0
CCAL0612 | CAL | CAN / LIN Interface | [6 empty] | CANcase XL | 007129-059484 | Non soumis à l'étalonnage |  |  | Office storage | [9 empty] | 0
CCAL0613 | CAL | NI cdaq 9178 | NI CDAQ 9178 | DAQ | / | / | / | NATIONAL INSTRUMENTS France SAS | 9178-196654C-01L | 1BC9044 | Non soumis à l'étalonnage | / | TETAUD Florian | Armoire A-CAL-05 | [9 empty] | 0
CCAL0613 | CAL | NI Chassis | [6 empty] | NI cdaq 9178 | 1BC9044 | Non soumis à l'étalonnage |  |  | A-CAL-05 | [9 empty] | 0
CCAL0614 | CAL | NI 9477 | NI 9477 | DAQ-Module | Electricité | Variable | / | NATIONAL INSTRUMENTS France SAS | 9477(A)-199017Dv-02L | 1B82C7C | Non soumis à l'étalonnage | / | TETAUD Florian | Armoire A-CAL-05 | [9 empty] | 0
CCAL0614 | CAL | Current input module | [6 empty] | NI 9477 | 1B82C7 | Non soumis à l'étalonnage |  |  | A-CAL-05 | [9 empty] | 0
CCAL0615 | CAL | NI 9263 |  |  | Electrique | Variable | / | tiol Instruments | NI 9263 | 18A8DC8 | En service | ± 10V (Tol:± 0,1% RV) | TETAUD Florian | [10 empty] | 0
CCAL0615 | CAL | Voltage output module | [6 empty] | NI 9263 | 18A8DC8 | En service |  |  | A-CAL-05 | [9 empty] | 0
CCAL0616 | CAL | NI 9263 |  |  | Electrique | Variable | / | tiol Instruments | NI 9263 | 1781EA0 | En service | ± 10V (Tol:± 0,1% RV) | TETAUD Florian | [10 empty] | 0
CCAL0616 | CAL | Voltage output module | [6 empty] | NI 9263 | 1781EA0 | En service |  |  | A-CAL-05 | [9 empty] | 0
CCAL0617 | CAL | NI 9263 |  |  | Electrique | Variable | / | tiol Instruments | NI 9263 | 1695BDF | En service | ± 10V (Tol:± 0,1% RV) | TETAUD Florian | [10 empty] | 0
CCAL0617 | CAL | Voltage output module | [6 empty] | NI 9263 | 1695BDF | En service |  |  | A-CAL-05 | [9 empty] | 0
CCAL0618 | CAL | NI 9205 | NI 9205 | DAQ-Module | Electricité | Variable | / | NATIONAL INSTRUMENTS France SAS | 9205-193299F-01 | 1437894 | En service | -10/10 V-5/5 V-1/1 V-0,2/0,2 V (Tol:± 6,23 mV± 3,23 mV± 0,69 mV± 0,174 mV) | TETAUD Florian | Armoire A-CAL-05 | [9 empty] | 0
CCAL0618 | CAL | Voltage acquisition module | [6 empty] | NI 9205 | 1437894 | En service |  |  | A-CAL-05 | [9 empty] | 0
CCAL0619 | CAL | NI 9205 | NI 9205 | DAQ-Module | Electricité | Variable | / | NATIONAL INSTRUMENTS France SAS | 9205-193299F-01 | 143789E | En service | -10/10 V-5/5 V-1/1 V-0,2/0,2 V (Tol:± 6,23 mV± 3,23 mV± 0,69 mV± 0,174 mV) | TETAUD Florian | Armoire A-CAL-05 | [9 empty] | 0
CCAL0619 | CAL | Voltage acquisition module | [6 empty] | NI 9205 | 143789e | En service |  |  | A-CAL-05 | [9 empty] | 0
CCAL0620 | CAL | NI 9205 | NI 9205 | DAQ-Module | Electricité | Variable | / | NATIONAL INSTRUMENTS France SAS | 9205(A)-193299F-01 | 14DA6CE | En service | -10/10 V-5/5 V-1/1 V-0,2/0,2 V (Tol:± 6,23 mV± 3,23 mV± 0,69 mV± 0,174 mV) | TETAUD Florian | Armoire A-CAL-05 | [9 empty] | 0
CCAL0620 | CAL | Voltage acquisition module | [6 empty] | NI 9205 | 14DA6CE | En service |  |  | A-CAL-05 | [9 empty] | 0
CCAL0621 | CAL | Scale |  |  | Masse | Variable | / | SARTORIUS | MW1S1-6DC-L / MIDRICS1 | 27306054 | Sommeil | 0,05/ 6 Kg (Tol:±10 g) | TETAUD Florian | [10 empty] | 0
CCAL0621 | CAL | Scale | [7 empty] | 27306054 | Sommeil | [12 empty] | 0
CCAL0622 | CAL | speedgoat |  |  | / | / | / | speedgoat |  |  | Non soumis à l'étalonnage | / | TETAUD Florian | [10 empty] | 0
CCAL0622 | CAL | Rapid prototyping module | [8 empty] | Non soumis à l'étalonnage |  |  | A-CAL-05 | [9 empty] | 0
CCAL0622-01 | CAL | real time |  |  | / | / | / | Speedgoat | real time simulation | IO323-DIO | Non soumis à l'étalonnage | / | TETAUD Florian | Armoire A-CAL-05 | [9 empty] | 0
CCAL0622-01 | CAL | Rapid prototyping module | [7 empty] | IO323-DIO | Non soumis à l'étalonnage |  |  | A-CAL-05 | [9 empty] | 0
CCAL0622-02 | CAL | real time |  |  | / | / | / | Speedgoat | real time simulation | IO323-DA-AD | Non soumis à l'étalonnage | / | TETAUD Florian | Armoire A-CAL-05 | [9 empty] | 0
CCAL0622-02 | CAL | Rapid prototyping module | [7 empty] | IO323-DA-AD | Non soumis à l'étalonnage |  |  | A-CAL-05 | [9 empty] | 0
CCAL0622-03 | CAL | real time | Terminal board |  | / | / | / | Speedgoat | 17-pin M12 |  | Non soumis à l'étalonnage | / | TETAUD Florian | Armoire A-CAL-05 | [9 empty] | 0
CCAL0622-03 | CAL | Rapid prototyping module | [7 empty] | IO183 | Non soumis à l'étalonnage |  |  | A-CAL-05 | [9 empty] | 0
CCAL0622-04 | CAL | real time | Terminal board |  | / | / | / | Speedgoat | 17-pin M12 |  | Non soumis à l'étalonnage | / | TETAUD Florian | Armoire A-CAL-05 | [9 empty] | 0
CCAL0622-04 | CAL | Rapid prototyping module | [7 empty] | IO183 | Non soumis à l'étalonnage |  |  | A-CAL-05 | [9 empty] | 0
CCAL0623 | CAL | regulated boost assembly |  |  | / | / | / | Pronergy | ele0011 | 1741-262 | Non soumis à l'étalonnage | / | TETAUD Florian | [10 empty] | 0
CCAL0623 | CAL | Booster | [7 empty] | 1741-262 | Non soumis à l'étalonnage |  |  | A-CAL-01 | [9 empty] | 0
CCAL0624 | CAL | Ad scan | AD-Scan MiniModul | CAN AD Module | Température | Variable | / | CSM | ART0201021 | 4070-ADMD | En service | According Manufacturer SpecTo be defined (Tol:According Manufacturer SpecTo be defined) | TETAUD Florian | Armoire A-CAL-05 | [9 empty] | 0
CCAL0624 | CAL | Voltage acquisition module | [7 empty] | 40070 | En service |  |  | A-CAL-05 | [9 empty] | 0
CCAL0625 | CAL | Thermo scan | Thermo-Scan MiniModul | CAN TH Module | Température | Variable | 8 voies | CSM | ART1012101 | 6140-THMM | En service | gammes constructeur (Tol:tolérance constructeur) | TETAUD Florian | Armoire A-CAL-05 | [9 empty] | 0
CCAL0625 | CAL | Thermo scan | [7 empty] | 6140-THMM | En service |  |  | A-CAL-05 | [9 empty] | 0
CCAL0626 | CAL | Thermo scan | Thermo-Scan MiniModul | CAN TH Module | Température | Variable | 8 voies | CSM | ART101201 | 23501-THMM | En service | -100 / 1372 °C (Tol:± 1 %FS ) | TETAUD Florian | Armoire A-CAL-05 | [9 empty] | 0
CCAL0626 | CAL | Thermo scan | [7 empty] | 23501-THMM | En service |  |  | A-CAL-05 | [9 empty] | 0
CCAL0627 | CAL | Thermocouple |  |  | Température | Variable | K | / | / | / | En service | 0 / 200 °C (Tol:± 1°C ) | TETAUD Florian | [10 empty] | 0
CCAL0627 | CAL | Thermocouple | [6 empty] | ? | / | En service |  |  | A-CAL-03 | [9 empty] | 0
CCAL0628 | CAL | AC/DC current probe |  |  | Electrique | Variable | / | hioki | CT6846-05 | 211112758 | En service | gammes constructeur (Tol:tolérance constructeur) | TETAUD Florian | [10 empty] | 0
CCAL0628 | CAL | AC/DC current probe | [7 empty] | 211112758 | En service |  |  | A-CAL-02 | [9 empty] | 0
CCAL0629 | CAL | AC/DC current probe |  |  | Electrique | Variable | / | hioki | CT6846-05 | 211112759 | En service | gammes constructeur (Tol:tolérance constructeur) | TETAUD Florian | [10 empty] | 0
CCAL0629 | CAL | AC/DC current probe | [7 empty] | 211112759 | En service |  |  | A-CAL-02 | [9 empty] | 0
CCAL0630 | CAL | ACTIVE HV DIFFERENTIAL PROBE |  |  | Electrique | Variable | / | TEKTRONIX | THDP0200 | C040428 | En service | gammes constructeur (Tol:tolérance constructeur) | TETAUD Florian | [10 empty] | 0
CCAL0630 | CAL | HV differential probe | [7 empty] | C040428 | En service |  |  | ALPHA-ELE-BM-17 | [9 empty] | 0
CCAL0631 | CAL | pOWER ANALYZER |  |  | Electrique | Variable | / | hioki | PW6001-02 | 211126982 | En service | gammes constructeur (Tol:tolérance constructeur) | TETAUD Florian | [10 empty] | 0
CCAL0631 | CAL | Power analyser | [7 empty] | 211126982 | En service |  |  | A-CAL-02 | [9 empty] | 0
CCAL0632 | CAL | sensor unit |  |  | Electrique | Variable | / | hioki | ct9557 | 211109802 | Non soumis à l'étalonnage | / / | TETAUD Florian | [10 empty] | 0
CCAL0632 | CAL | Power adapter unit | [7 empty] | 211109802 | Non soumis à l'étalonnage |  |  | ALPHA-ELE-BM-17 | [9 empty] | 0
CCAL0633 | CAL | Pied à coulisse |  |  | Dimensionnel | Variable | / |  |  |  | Non soumis à l'étalonnage | / / | TETAUD Florian | [10 empty] | 0
CCAL0633 | CAL | Vernier caliper | [6 empty] | ? |  | Non soumis à l'étalonnage | [12 empty] | 0
CCAL0634 | CAL | Reglet |  |  | Dimensionnel | Variable | / |  |  |  | Non soumis à l'étalonnage | / / | TETAUD Florian | [10 empty] | 0
CCAL0634 | CAL | Ruler | [6 empty] | ? |  | Non soumis à l'étalonnage | [12 empty] | 0
CCAL0635 | CAL | FrFR |  |  | Electricité | Variable | / | CSM | HV BM 1,2 LE | 1014-HEBM1 1185-SM00A | En service | -900 V / 900 V ; -500 A / 500 A / (Tol:tolérance constructeur) | TETAUD Florian | [10 empty] | 0
CCAL0635 | CAL | Current probe AC/DC | [7 empty] | 1014-HEBM1 1185-SM00A | En service |  |  | A-CAL-02 | [9 empty] | 0
CCAL0636 | CAL | FrFR |  |  | Electricité | Variable | / | CSM | HV BM 1,2 LE | 1013-HEB 1168-SM800A | En service | -900 V / 900 V ; -500 A / 500 A / (Tol:tolérance constructeur) | TETAUD Florian | [10 empty] | 0
CCAL0636 | CAL | Current probe AC/DC | [7 empty] | 1013-HEB 1168-SM800A | En service |  |  | ALPHA-ELE-BM-18 | [9 empty] | 0
CCAL0637 | CAL | Alimentation stabilisée |  |  | Electricité | Variable | / | DELTA ELECTRONIKA | SM52-AR-60 | 10236714 | En service | 0/52V 1500W (Tol:+/-1%) | TETAUD Florian | [10 empty] | 0
CCAL0637 | CAL | Power supply | [7 empty] | 10236714 | En service |  |  | A-CAL-01 | [9 empty] | 0
CCAL0638 | CAL | Alimentation stabilisée |  |  | Electricité | Variable | / | DELTA ELECTRONIKA | SM52-AR-60 | 10236717 | En service | 0/52V 1500W (Tol:+/-1%) | TETAUD Florian | [10 empty] | 0
CCAL0638 | CAL | Power supply | [7 empty] | 10236717 | En service | [12 empty] | 0
CCAL0639 | CAL | Alimentation stabilisée |  |  | Electricité | Variable | / | DELTA ELECTRONIKA | SM52-AR-60 | 10239825 | En service | 0/52V 1500W (Tol:+/-1%) | TETAUD Florian | [10 empty] | 0
CCAL0639 | CAL | Power supply | [7 empty] | 10239825 | En service |  |  | A-CAL-01 | [9 empty] | 0
CCAL0640 | CAL | Alimentation stabilisée |  |  | Electricité | Variable | / | DELTA ELECTRONIKA | SM52-AR-60 | 10211801 | En service | 0/52V 1500W (Tol:+/-1%) | TETAUD Florian | [10 empty] | 0
CCAL0640 | CAL | Power supply | [7 empty] | 10211801 | En service |  |  | A-CAL-01 | [9 empty] | 0
CCAL0641 | CAL | Alimentation stabilisée |  |  | Electricité | Variable | / | DELTA ELECTRONIKA | SM52-AR-60 | 10102734 | En service | 0/52V 1500W (Tol:+/-1%) | TETAUD Florian | [10 empty] | 0
CCAL0641 | CAL | Power supply | [7 empty] | 10102734 | En service |  |  | A-CAL-01 | [9 empty] | 0
CCAL0642 | CAL | Alimentation stabilisée |  |  | Electricité | Variable | / | DELTA ELECTRONIKA | SM52-AR-60 | 10084782 | En service | 0/52V 1500W (Tol:+/-1%) | TETAUD Florian | [10 empty] | 0
CCAL0642 | CAL | Power supply | [7 empty] | 10084782 | En service |  |  | A-CAL-01 | [9 empty] | 0
CCAL0643 | CAL | Alimentation stabilisée |  |  | Electricité | Variable | / | DELTA ELECTRONIKA | SM52-AR-60 | 10129798 | En service | 0/52V 1500W (Tol:+/-1%) | TETAUD Florian | [10 empty] | 0
CCAL0643 | CAL | Power supply | [7 empty] | 10129798 | En service |  |  | A-CAL-01 | [9 empty] | 0
CCAL0644 | CAL | Alimentation stabilisée |  |  | Electricité | Variable | / | DELTA ELECTRONIKA | SM52-AR-60 | 10084770 | En service | 0/52V 1500W (Tol:+/-1%) | TETAUD Florian | [10 empty] | 0
CCAL0644 | CAL | Power supply | [7 empty] | 10084770 | En service |  |  | A-CAL-01 | [9 empty] | 0
CCAL0645 | CAL | Alimentation stabilisée |  |  | Electricité | Variable | / | DELTA ELECTRONIKA | SM52-AR-60 | 10211800 | En service | 0/52V 1500W (Tol:+/-1%) | TETAUD Florian | [10 empty] | 0
CCAL0645 | CAL | Power supply | [7 empty] | 10211800 | En service |  |  | A-CAL-01 | [9 empty] | 0
CCAL0646 | CAL | Alimentation stabilisée |  |  | Electricité | Variable | / | DELTA ELECTRONIKA | SM52-AR-60 | 10126046 | En service | 0/52V 1500W (Tol:+/-1%) | TETAUD Florian | [10 empty] | 0
CCAL0646 | CAL | Power supply | [7 empty] | 10126046 | En service |  |  | A-CAL-01 | [9 empty] | 0
CCAL0647 | CAL | Thermocouple |  |  | Température | Variable | TYPE K |  |  |  | En service | -40/+100 °C (Tol:±2 °C) | TETAUD Florian | [10 empty] | 0
CCAL0647 | CAL | Thermocouple | [6 empty] | ? | NA | En service | [12 empty] | 0
CCAL0648 | CAL | Thermocouple |  |  | Température | Variable | TYPE K |  |  |  | En service | -40/+100 °C (Tol:±2 °C) | TETAUD Florian | [10 empty] | 0
CCAL0648 | CAL | Thermocouple | [6 empty] | ? |  | En service | [12 empty] | 0
CCAL0649 | CAL | Thermocouple |  |  | Température | Variable | TYPE K |  |  |  | En service | -40/+100 °C (Tol:±2 °C) | TETAUD Florian | [10 empty] | 0
CCAL0649 | CAL | Thermocouple | [6 empty] | ? |  | En service | [12 empty] | 0
CCAL0650 | CAL | Thermocouple |  |  | Température | Variable | TYPE K |  |  |  | En service | -40/+100 °C (Tol:±2 °C) | TETAUD Florian | [10 empty] | 0
CCAL0650 | CAL | Thermocouple | [6 empty] | ? |  | En service | [12 empty] | 0
CCAL0651 | CAL | Current sensor |  |  | Electricité | Variable | / | hioki | CT6876 | 211201161 | En service | gammes constructeur (Tol:tolérance constructeur) | TETAUD Florian | [10 empty] | 0
CCAL0651 | CAL | Current sensor | [7 empty] | 211201161 | En service |  |  | ALPHA-ELE-BM-17 | [9 empty] | 0
CCAL0652 | CAL | Current sensor |  |  | Electricité | Variable | / | hioki | CT6876 | 211201162 | En service | gammes constructeur (Tol:tolérance constructeur) | TETAUD Florian | [10 empty] | 0
CCAL0652 | CAL | Current sensor | [7 empty] | 211201162 | En service |  |  | ALPHA-ELE-BM-17 | [9 empty] | 0
CCAL0653 | CAL | Oscilloscope |  |  | Electricité | Variable | / | TEktronix | MS058 | C043965 | En service | gammes constructeur (Tol:tolérance constructeur) | TETAUD Florian | [10 empty] | 0
CCAL0653 | CAL | Oscilloscope | [7 empty] | C043965 | En service |  |  | A-CAL-02 | [9 empty] | 0
CCAL0654 | CAL | Differential probe |  |  | Electricité | Variable | / | TEktronix | thdp0200 | C040571 | En service | gammes constructeur (Tol:tolérance constructeur) | TETAUD Florian | [10 empty] | 0
CCAL0654 | CAL | Differential probe | [6 empty] | Tektronix thdp0200 | C040571 | En service |  |  | A-CAL-02 | [9 empty] | 0
CCAL0655 | CAL | Current probe AC/DC |  |  | Electricité | Variable | / | TEktronix | TCP0030A | C023619 | En service | gammes constructeur (Tol:tolérance constructeur) | TETAUD Florian | [10 empty] | 0
CCAL0655 | CAL | Current probe AC/DC | [7 empty] | C023619 | En service |  |  | A-CAL-02 | [9 empty] | 0
CCAL0656 | CAL | Battery impedance meter |  |  | Electricité | Variable | / | hioki | bt4560 | 211220365 | En service | gammes constructeur (Tol:tolérance constructeur) | TETAUD Florian | [10 empty] | 0
CCAL0656 | CAL | Battery impedance meter | [7 empty] | 211220365 | En service |  |  | A-CAL-02 | [9 empty] | 0
CCAL0657 | CAL | Clé dynamométrique à lecture directe |  |  | Couple | Variable | / | Sam | z854j | 79107995552 | En service | 8/50 Nm (Tol:+/- 4%) | TETAUD Florian | [10 empty] | 0
CCAL0657 | CAL | Torque wrench | [6 empty] | SAM z854j | 79107995552 | En service | [12 empty] | 0
CCAL0658 | CAL | Clé dynamométrique à lecture directe | Direct reading torque wrench | Torque wrench | Couple | Variable | / | tool connection | 5481 | 454926 | En service | 5/25 Nm (Tol:+/- 6%) | TETAUD Florian | CAL / Armoire A-CAL-02 | [6 empty] | No |  |  | 1
CCAL0659 | CAL | Sonde OSCILLOSCOPE |  |  | Electricité | Variable | / | TEktronix | TLP058 | - | Non soumis à l'étalonnage | / | TETAUD Florian | [10 empty] | 0
CCAL0659 | CAL | Oscilloscope probe | [7 empty] | - | Non soumis à l'étalonnage |  |  | A-CAL-02 | [9 empty] | 0
CCAL0660 | CAL | Clé dynamométrique à lecture directe |  |  | Couple | Variable | / | Catu |  | 79108016577 | En service | 12/60 Nm (Tol:+/- 4%) | TETAUD Florian | [10 empty] | 0
CCAL0660 | CAL | Torque wrench | [7 empty] | 79108016577 | En service | [12 empty] | 0
CCAL0661 | CAL | Multimeter |  |  | Electricité | Variable | / | CATU | mx-701 | 99319631 | Non soumis à l'étalonnage | / | TETAUD Florian | [10 empty] | 0
CCAL0661 | CAL | Multimeter | [6 empty] | CATU mx-701 | 99319631 | Non soumis à l'étalonnage | [12 empty] | 0
CCAL0662 | CAL | Resitance |  |  | Electricité | Variable | / |  |  |  | Non soumis à l'étalonnage | / | TETAUD Florian | [10 empty] | 0
CCAL0662 | CAL | Resistor | [8 empty] | Non soumis à l'étalonnage |  |  | A-CAL-05 | [9 empty] | 0
CCAL0663 | CAL | Resitance |  |  | Electricité | Variable | / |  |  |  | Non soumis à l'étalonnage | / | TETAUD Florian | [10 empty] | 0
CCAL0663 | CAL | Resistor | [8 empty] | Non soumis à l'étalonnage |  |  | A-CAL-05 | [9 empty] | 0
CCAL0664 | CAL | Débitmètre |  |  | Débit | Variable | / |  |  |  | Non soumis à l'étalonnage | / | TETAUD Florian | [10 empty] | 0
CCAL0664 | CAL | Flow meter | [8 empty] | Non soumis à l'étalonnage |  |  | A-CAL-03 | [9 empty] | 0
CCAL0665 | CAL | Débitmètre |  |  | Débit | Variable | / |  |  |  | Non soumis à l'étalonnage | / | TETAUD Florian | [10 empty] | 0
CCAL0665 | CAL | Flow meter | [8 empty] | Non soumis à l'étalonnage |  |  | A-CAL-03 | [9 empty] | 0
CCAL0666 | CAL | LIN AA sensor application board |  |  | / | / | / | K52437-002 | K52437-002 |  | Non soumis à l'étalonnage | / | TETAUD Florian | [10 empty] | 0
CCAL0667 | CAL | LIN AA sensor application board |  |  | / | / | / | K52437-002 | K52437-002 |  | Non soumis à l'étalonnage | / | TETAUD Florian | [10 empty] | 0
CCAL0668 | CAL | LIN AA sensor application board |  |  | / | / | / | K52437-002 | K52437-002 |  | Non soumis à l'étalonnage | / | TETAUD Florian | [10 empty] | 0
CCAL0669 | CAL | Ultrasonic sensor application board |  |  | / | / | / | K52417-0003 | K52417-0003 |  | Non soumis à l'étalonnage | / | TETAUD Florian | [10 empty] | 0
CCAL0670 | CAL | Ultrasonic sensor application board |  |  | / | / | / | K52417-0003 | K52417-0003 |  | Non soumis à l'étalonnage | / | TETAUD Florian | [10 empty] | 0
CCAL0671 | CAL | Ultrasonic sensor application board |  |  | / | / | / | K52417-0003 | K52417-0003 |  | Non soumis à l'étalonnage | / | TETAUD Florian | [10 empty] | 0
CCAL0672 | CAL | EVAL BOARDS |  |  | / | / | / | E524.17 | E524.17 |  | Non soumis à l'étalonnage | / | TETAUD Florian | [10 empty] | 0
CCAL0673 | CAL | EVAL BOARDS |  |  | / | / | / | E524.17 | E524.17 |  | Non soumis à l'étalonnage | / | TETAUD Florian | [10 empty] | 0
CCAL0674 | CAL | muxlab |  |  | / | / | / | mux lab 6 |  | P002866-049 | Non soumis à l'étalonnage | / | TETAUD Florian | [10 empty] | 0
CCAL0674 | CAL | Rapid prototyping module (Muxlab) | [7 empty] | P002866-049 | Non soumis à l'étalonnage | [12 empty] | 0
CCAL0675 | CAL | Ultrasonic sensor board |  |  | / | / | / | K 52409-0001 |  |  | Non soumis à l'étalonnage | / | TETAUD Florian | [10 empty] | 0
CCAL0676 | CAL | Ultrasonic sensor board |  |  | / | / | / | K 52409-0001 |  |  | Non soumis à l'étalonnage | / | TETAUD Florian | [10 empty] | 0
CCAL0677 | CAL | Ultrasonic sensor board |  |  | / | / | / | K 52409-0001 |  |  | Non soumis à l'étalonnage | / | TETAUD Florian | [10 empty] | 0
CCAL0678 | CAL | Ultrasonic sensor board |  |  | / | / | / | K 52409-0001 |  |  | Non soumis à l'étalonnage | / | TETAUD Florian | [10 empty] | 0
CCAL0679 | CAL | Ultrasonic sensor board |  |  | / | / | / | K 52409-0001 |  |  | Non soumis à l'étalonnage | / | TETAUD Florian | [10 empty] | 0
CCAL0680 | CAL | Ultrasonic sensor board |  |  | / | / | / | K 52409-0001 |  |  | Non soumis à l'étalonnage | / | TETAUD Florian | [10 empty] | 0
CCAL0681 | CAL | Ultrasonic sensor board |  |  | / | / | / | K 52409-0001 |  |  | Non soumis à l'étalonnage | / | TETAUD Florian | [10 empty] | 0
CCAL0682 | CAL | master board |  |  | / | / | / | K5240x-0001 | K5240x-0001 |  | Non soumis à l'étalonnage | / | TETAUD Florian | [10 empty] | 0
CCAL0683 | CAL | master board |  |  | / | / | / | K5240x-0001 | K5240x-0001 |  | Non soumis à l'étalonnage | / | TETAUD Florian | [10 empty] | 0
CCAL0684 | CAL | HCM480801 |  |  | / | / | / | HCM480801 | HCM480801 | 54521333 | Non soumis à l'étalonnage | / | TETAUD Florian | [10 empty] | 0
CCAL0684 | CAL | Rapid prototyping module | [6 empty] | HCM480801 | 54521333 | Non soumis à l'étalonnage | [12 empty] | 0
CCAL0685 | CAL | HCM480801 |  |  | / | / | / | HCM480801 | HCM480801 | 54521330 | Non soumis à l'étalonnage | / | TETAUD Florian | [10 empty] | 0
CCAL0685 | CAL | Rapid prototyping module | [6 empty] | HCM480801 | 54521330 | Non soumis à l'étalonnage | [12 empty] | 0
CCAL0686 | CAL | HCM480801 |  |  | / | / | / | HCM480801 | HCM480801 | 52493427 | Non soumis à l'étalonnage | / | TETAUD Florian | [10 empty] | 0
CCAL0686 | CAL | Rapid prototyping module | [6 empty] | HCM480801 | 52493427 | Non soumis à l'étalonnage | [12 empty] | 0
CCAL0687 | CAL | HCM480801 |  |  | / | / | / | HCM480801 | HCM480801 | 54521308 | Non soumis à l'étalonnage | / | TETAUD Florian | [10 empty] | 0
CCAL0687 | CAL | Rapid prototyping module | [6 empty] | HCM480801 | 54521308 | Non soumis à l'étalonnage | [12 empty] | 0
CCAL0688 | CAL | HCM480801 |  |  | / | / | / | HCM480801 | HCM480801 | 18335646 | Non soumis à l'étalonnage | / | TETAUD Florian | [10 empty] | 0
CCAL0688 | CAL | Rapid prototyping module | [6 empty] | VP9DVU-12A650-FB | 18335646 | Non soumis à l'étalonnage | [12 empty] | 0
CCAL0689 | CAL | HCM480801 |  |  | / | / | / | HCM480801 | HCM480801 | WK000AQ1 | Non soumis à l'étalonnage | / | TETAUD Florian | [10 empty] | 0
CCAL0689 | CAL | Rapid prototyping module | [6 empty] | VP9DVU-12A650-FB | WK000AQ1 | Non soumis à l'étalonnage | [12 empty] | 0
CCAL0690 | CAL | HCM480801 |  |  | / | / | / | HCM480801 | HCM480801 | 79187343 | Non soumis à l'étalonnage | / | TETAUD Florian | [10 empty] | 0
CCAL0690 | CAL | Rapid prototyping module | [6 empty] | VP9DVU-12A650-FB | 79187343 | Non soumis à l'étalonnage | [12 empty] | 0
CCAL0691 | CAL | HCM480801 |  |  | / | / | / | HCM480801 | HCM480801 | 78335651 | Non soumis à l'étalonnage | / | TETAUD Florian | [10 empty] | 0
CCAL0691 | CAL | Rapid prototyping module | [6 empty] | VP9DVU-12A650-FB | 78335651 | Non soumis à l'étalonnage | [12 empty] | 0
CCAL0692 | CAL | VP9DVU-12A650-FB |  |  | / | / | / | VP9DVU-12A650-FB | VP9DVU-12A650-FB | FB4P50A0M4WK | Non soumis à l'étalonnage | / | TETAUD Florian | [10 empty] | 0
CCAL0693 | CAL | VP9DVU-12A650-FB |  |  | / | / | / | VP9DVU-12A650-FB | VP9DVU-12A650-FB | FB4P50A0A436 | Non soumis à l'étalonnage | / | TETAUD Florian | [10 empty] | 0
CCAL0694 | CAL | VP9DVU-12A650-FB |  |  | / | / | / | VP9DVU-12A650-FB | VP9DVU-12A650-FB | FB4P50A0M51G | Non soumis à l'étalonnage | / | TETAUD Florian | [10 empty] | 0
CCAL0695 | CAL | VP9DVU-12A650-FB |  |  | / | / | / | VP9DVU-12A650-FB | VP9DVU-12A650-FB | FB4P50A0M4WW | Non soumis à l'étalonnage | / | TETAUD Florian | [10 empty] | 0
CCAL0696 | CAL | VP9DVU-12A650-FB |  |  | / | / | / | VP9DVU-12A650-FB | VP9DVU-12A650-FB | FB4P50A0M4ZA | Non soumis à l'étalonnage | / | TETAUD Florian | [10 empty] | 0
CCAL0697 | CAL | VP9DVU-12A650-FB |  |  | / | / | / | VP9DVU-12A650-FB | VP9DVU-12A650-FB | GB6P51A09QU8 | Non soumis à l'étalonnage | / | TETAUD Florian | [10 empty] | 0
CCAL0698 | CAL | VP9DVU-12A650-FB |  |  | / | / | / | VP9DVU-12A650-FB | VP9DVU-12A650-FB | FB4P50A449 | Non soumis à l'étalonnage | / | TETAUD Florian | [10 empty] | 0
CCAL0699 | CAL | VP9DVU-12A650-FB |  |  | / | / | / | VP9DVU-12A650-FB | VP9DVU-12A650-FB | FB4P0A0A45G | Non soumis à l'étalonnage | / | TETAUD Florian | [10 empty] | 0
CCAL0700 | CAL | VP9DVU-12A650-FB |  |  | / | / | / | VP9DVU-12A650-FB | VP9DVU-12A650-FB | FB4P50A0A5KB | Non soumis à l'étalonnage | / | TETAUD Florian | [10 empty] | 0
CCAL0701 | CAL | VP9DVU-12A650-FB |  |  | / | / | / | VP9DVU-12A650-FB | VP9DVU-12A650-FB | FB4P50A0AA50 | Non soumis à l'étalonnage | / | TETAUD Florian | [10 empty] | 0
CCAL0702 | CAL | VP9DVU-12A650-FB |  |  | / | / | / | VP9DVU-12A650-FB | VP9DVU-12A650-FB | GB6P51A0GOSO | Non soumis à l'étalonnage | / | TETAUD Florian | [10 empty] | 0
CCAL0703 | CAL | VP9DVU-12A650-FB |  |  | / | / | / | VP9DVU-12A650-FB | VP9DVU-12A650-FB | JB3P54A0AAN3 | Non soumis à l'étalonnage | / | TETAUD Florian | [10 empty] | 0
CCAL0704 | CAL | VP9DVU-12A650-FB |  |  | / | / | / | VP9DVU-12A650-FB | VP9DVU-12A650-FB | FB4P50A09ODC | Non soumis à l'étalonnage | / | TETAUD Florian | [10 empty] | 0
CCAL0705 | CAL | Alimentation stabilisée |  |  | Electricité | Variable | / | KEYSIGHT | N7951A | / | En service | 0/20 V (Tol:±2 %) | TETAUD Florian | [10 empty] | 0
CCAL0705 | CAL | Power supply | [7 empty] | / | En service |  |  | ALPHA-ELE-HIL-01 | [9 empty] | 0
CCAL0706 | CAL | Alimentation stabilisée |  |  | Electricité | Variable | / | KEYSeight | N6700C |  | En service | 0/60 V (Tol:±2 %) | TETAUD Florian | [10 empty] | 0
CCAL0706 | CAL | Power supply | [8 empty] | En service |  |  | ALPHA-ELE-HIL-01 | [9 empty] | 0
CCAL0706-01 | CAL | Alimentation stabilisée |  |  | Electricité | Variable | / | KEYSeight | N6700C |  | En service | 0/60 V (Tol:±2 %) | TETAUD Florian | [10 empty] | 0
CCAL0706-01 | CAL | Power supply | [8 empty] | En service |  |  | ALPHA-ELE-HIL-01 | [9 empty] | 0
CCAL0706-02 | CAL | Alimentation stabilisée |  |  | Electricité | Variable | / | KEYSeight | N6700C |  | En service | 0/60 V (Tol:±2 %) | TETAUD Florian | [10 empty] | 0
CCAL0706-02 | CAL | Power supply | [8 empty] | En service |  |  | ALPHA-ELE-HIL-01 | [9 empty] | 0
CCAL0706-03 | CAL | Alimentation stabilisée |  |  | Electricité | Variable | / | KEYSeight | N6700C |  | En service | 0/60 V (Tol:±2 %) | TETAUD Florian | [10 empty] | 0
CCAL0706-03 | CAL | Power supply | [8 empty] | En service |  |  | ALPHA-ELE-HIL-01 | [9 empty] | 0
CCAL0706-04 | CAL | Alimentation stabilisée |  |  | Electricité | Variable | / | KEYSeight | N6700C |  | En service | 0/60 V (Tol:±2 %) | TETAUD Florian | [10 empty] | 0
CCAL0706-04 | CAL | Power supply | [8 empty] | En service |  |  | ALPHA-ELE-HIL-01 | [9 empty] | 0
CCAL0706-05 | CAL | Alimentation stabilisée |  |  | Electricité | Variable | / | KEYSeight | N6700C |  | En service | 0/60 V (Tol:±2 %) | TETAUD Florian | [10 empty] | 0
CCAL0706-05 | CAL | Power supply | [8 empty] | En service |  |  | ALPHA-ELE-HIL-01 | [9 empty] | 0
CCAL0706-06 | CAL | Alimentation stabilisée |  |  | Electricité | Variable | / | KEYSeight | N6700C |  | En service | 0/60 V (Tol:±2 %) | TETAUD Florian | [10 empty] | 0
CCAL0706-06 | CAL | Power supply | [8 empty] | En service |  |  | ALPHA-ELE-HIL-01 | [9 empty] | 0
CCAL0706-07 | CAL | Alimentation stabilisée |  |  | Electricité | Variable | / | KEYSeight | N6700C |  | En service | 0/60 V (Tol:±2 %) | TETAUD Florian | [10 empty] | 0
CCAL0706-07 | CAL | Power supply | [8 empty] | En service |  |  | ALPHA-ELE-HIL-01 | [9 empty] | 0
CCAL0707 | CAL | Bain thermostatique |  |  | Température | Variable | / | julabo | F25 |  | Non soumis à l'étalonnage | 23/80°C (Tol:+/- 1°C) | TETAUD Florian | [10 empty] | 0
CCAL0707 | CAL | Heated bath | [6 empty] | julabo f25 |  | Non soumis à l'étalonnage | [12 empty] | 0
CCAL0708 | CAL | Charge électrique |  |  | Electricité | Variable | / |  |  |  | Non soumis à l'étalonnage | approch device | TETAUD Florian | [10 empty] | 0
CCAL0708 | CAL | Electronic load | [8 empty] | Non soumis à l'étalonnage |  |  | ALPHA-ELE-CE-01 | [9 empty] | 0
CCAL0709 | CAL | Charge électrique |  |  | Electricité | Variable | / |  |  |  | Non soumis à l'étalonnage | approch device | TETAUD Florian | [10 empty] | 0
CCAL0709 | CAL | Electronic load | [8 empty] | Non soumis à l'étalonnage |  |  | ALPHA-ELE-CE-01 | [9 empty] | 0
CCAL0710 | CAL | Charge électrique |  |  | Electricité | Variable | / |  |  |  | Non soumis à l'étalonnage | approch device | TETAUD Florian | [10 empty] | 0
CCAL0710 | CAL | Electronic load | [8 empty] | Non soumis à l'étalonnage |  |  | ALPHA-ELE-CE-01 | [9 empty] | 0
CCAL0711 | CAL | Oscilloscope |  |  | Electricité | Variable | / | YOKOGAWA | DLM2054 | 91SC25587 | En service | According Manufacturer SpecTo be defined (Tol:According Manufacturer SpecTo be defined) | TETAUD Florian | [10 empty] | 0
CCAL0711 | CAL | Oscilloscope | [7 empty] | 91SC25587 | En service |  |  | A-CAL-02 | [9 empty] | 0
CCAL0712 | CAL | Multimeter |  |  | Electricité | Variable | / | fluke |  | 46480045 | En service | According Manufacturer SpecTo be defined (Tol:According Manufacturer SpecTo be defined) | TETAUD Florian | [10 empty] | 0
CCAL0712 | CAL | Multimetre | [7 empty] | 46480045 | Etalonnage/Vérification en cours | [12 empty] | 0
CCAL0713 | CAL | Charge électrique |  |  | Electricité | Variable | / | TTI | LD400P | 534121 | Etalonnage/Vérification en cours | According Manufacturer SpecTo be defined (Tol:According Manufacturer SpecTo be defined) | TETAUD Florian | [10 empty] | 0
CCAL0713 | CAL | Electronic load | [7 empty] | 534121 | Etalonnage/Vérification en cours | [12 empty] | 0
CCAL0714 | CAL | Micro-ohmmeter |  |  | Electricité | Variable | / | TTI | BS407 | 358520 | En service | According Manufacturer SpecTo be defined (Tol:According Manufacturer SpecTo be defined) | TETAUD Florian | [10 empty] | 0
CCAL0714 | CAL | Micro-ohmmeter | [7 empty] | 358520 | Etalonnage/Vérification en cours | [12 empty] | 0
CCAL0715 | CAL | Multimeter | Multimeter | Multimeter | Electricité | Variable | / | Agilent |  | MY45001493 | En service | According Manufacturer SpecTo be defined (Tol:According Manufacturer SpecTo be defined) | TETAUD Florian | CAL / Armoire A-CAL-02 | [6 empty] | No |  |  | 1
CCAL0716 | CAL | Générateur de fonction | Analog function generator | Analog function generator | Electricité | Variable | / | TTI | TG2512A | 532384 | En service | According Manufacturer SpecTo be defined (Tol:According Manufacturer SpecTo be defined) | TETAUD Florian | CAL / Armoire A-CAL-01 | [6 empty] | No |  |  | 1
CCAL0717 | CAL | analyseurs d'impédance |  |  | Electricité | Variable | / | Agilent | 4263B | / | Etalonnage/Vérification en cours | According Manufacturer SpecTo be defined (Tol:According Manufacturer SpecTo be defined) | TETAUD Florian | [10 empty] | 0
CCAL0717 | CAL | Impedance analyser | [7 empty] | / | Etalonnage/Vérification en cours | [12 empty] | 0
CCAL0718 | CAL | Pince ampèremétrique |  |  | Electricité | Variable | / | PICO | TA167 | P22042557475 | Non soumis à l'étalonnage | According Manufacturer SpecTo be defined (Tol:According Manufacturer SpecTo be defined) | TETAUD Florian | [10 empty] | 0
CCAL0718 | CAL | Current clamp | [7 empty] | P22042557475 | Non soumis à l'étalonnage |  |  | A-CAL-02 | [9 empty] | 0
CCAL0719 | CAL | Oscilloscope |  |  | Electricité | Variable | / | YOKOGAWA | DLM2024 | 91k7736578 | En service | According Manufacturer SpecTo be defined (Tol:According Manufacturer SpecTo be defined) | TETAUD Florian | [10 empty] | 0
CCAL0719 | CAL | Oscilloscope | [7 empty] | 91k7736578 | En service |  |  | A-CAL-02 | [9 empty] | 0
CCAL0720 | CAL | Alimentation stabilisée |  |  | Electricité | Variable | / | DELTA ELECTRONIKA | ES 030-5 | 10247916 | En service | 0/30V 0/5A (Tol:+/-1%) | TETAUD Florian | [10 empty] | 0
CCAL0720 | CAL | Power supply | [7 empty] | 10247916 | En service |  |  | A-CAL-01 | [9 empty] | 0
CCAL0721 | CAL | Alimentation stabilisée |  |  | Electricité | Variable | / | / |  |  | Non soumis à l'étalonnage | According Manufacturer SpecTo be defined (Tol:According Manufacturer SpecTo be defined) | TETAUD Florian | [10 empty] | 0
CCAL0721 | CAL | Power supply | [8 empty] | Non soumis à l'étalonnage |  |  | A-CAL-01 | [9 empty] | 0
CCAL0722 | CAL | anemometer |  |  | Electricité | Variable | / | Trotec | ta 400 | 181111821 | Non soumis à l'étalonnage | According Manufacturer SpecTo be defined (Tol:According Manufacturer SpecTo be defined) | TETAUD Florian | [10 empty] | 0
CCAL0722 | CAL | anemometer | [6 empty] | According Manufacturer SpecTo be defined | 181111821 |  |  |  | ARMOIRE | [9 empty] | 0
CCAL0723 | CAL | Clé dynamométrique à lecture directe | Direct reading torque wrench | Torque wrench | Couple | Variable | / | WIHA | SI896F | / | En service | 0,5/2 Nm (Tol:+/- 6%) | TETAUD Florian | CAL / ARMOIRE PROTO | [6 empty] | No |  |  | 1
CCAL0724 | CAL | Clé dynamométrique à lecture directe |  |  | Couple | Variable | / | HAZET | HDM TB2 | / | En service | 2/10 Nm (Tol:+/- 6%) | TETAUD Florian | [10 empty] | 0
CCAL0724 | CAL | Torque wrench | [7 empty] | / | En service |  |  | ARMOIRE | [9 empty] | 0
CCAL0725 | CAL | NI 9474 |  |  | Electricité | Variable | / | tiol Instruments | NI 9474 | 175DAFB | Non soumis à l'étalonnage | compact DAQ NI9474 (Tol:tolérance constructeur) | TETAUD Florian | [10 empty] | 0
CCAL0725 | CAL | Digital I/O module | [6 empty] | NI cDAQ NI9474 | 175DAFB | Non soumis à l'étalonnage |  |  | SCR-121 | [9 empty] | 0
CCAL0726 | CAL | PCAN-MicroMod | PCAN-MicroMod | CAN Interface device | Electricité | Variable | / | PEAK | PCAN-MICROMOD | IPEH-00220100767 | Non soumis à l'étalonnage | According Manufacturer SpecTo be defined (Tol:According Manufacturer SpecTo be defined) | TETAUD Florian | Armoire A-CAL-05 | [9 empty] | 0
CCAL0726 | CAL | Tremperature reader | [7 empty] | IPEH-00220100767 | Non soumis à l'étalonnage |  |  | A-CAL-05 | [9 empty] | 0
CCAL0727 | CAL | PCAN-MicroMod | PCAN-MicroMod | CAN Interface device | Electricité | Variable | / | PEAK | PCAN-MICROMOD | IPEH-0022071439 | Non soumis à l'étalonnage | According Manufacturer SpecTo be defined (Tol:According Manufacturer SpecTo be defined) | TETAUD Florian | Armoire A-CAL-05 | [9 empty] | 0
CCAL0727 | CAL | Tremperature reader | [7 empty] | IPEH-0022071439 | Non soumis à l'étalonnage |  |  | A-CAL-05 | [9 empty] | 0
CCAL0728 | CAL | PCAN-MicroMod | PCAN-MicroMod | CAN Interface device | Electricité | Variable | / | PEAK | PCAN-MICROMOD | IPEH-00220100768 | Non soumis à l'étalonnage | According Manufacturer SpecTo be defined (Tol:According Manufacturer SpecTo be defined) | TETAUD Florian | Armoire A-CAL-05 | [9 empty] | 0
CCAL0728 | CAL | Tremperature reader | [7 empty] | IPEH-00220100768 | Non soumis à l'étalonnage |  |  | A-CAL-05 | [9 empty] | 0
CCAL0729 | CAL | PCAN-MicroMod | PCAN-MicroMod | CAN interface device | Electricité | Variable | / | PEAK | PCAN-MICROMOD | IPEH-00220701435 | Non soumis à l'étalonnage | According Manufacturer SpecTo be defined (Tol:According Manufacturer SpecTo be defined) | TETAUD Florian | Armoire A-CAL-05 | [9 empty] | 0
CCAL0729 | CAL | Tremperature reader | [7 empty] | IPEH-00220701435 | Non soumis à l'étalonnage |  |  | A-CAL-05 | [9 empty] | 0
CCAL0730 | CAL | PCAN-MicroMod | PCAN-MicroMod | CAN Interface device | Electricité | Variable | / | PEAK | PCAN-MICROMOD | IPEH-00220701427 | Non soumis à l'étalonnage | According Manufacturer SpecTo be defined (Tol:According Manufacturer SpecTo be defined) | TETAUD Florian | Armoire A-CAL-05 | [9 empty] | 0
CCAL0730 | CAL | Tremperature reader | [7 empty] | IPEH-00220701427 | Non soumis à l'étalonnage |  |  | A-CAL-05 | [9 empty] | 0
CCAL0731 | CAL | Tremperature reader |  |  | Electricité | Variable | / | PEAK | PCAN-MICROMOD | IPEH-00220100714 | Non soumis à l'étalonnage | According Manufacturer SpecTo be defined (Tol:According Manufacturer SpecTo be defined) | TETAUD Florian | [10 empty] | 0
CCAL0731 | CAL | Tremperature reader | [7 empty] | IPEH-00220100714 | Non soumis à l'étalonnage |  |  | A-CAL-05 | [9 empty] | 0
CCAL0732 | CAL | Stabilized power supply | [7 empty] | 2550060199 | Non soumis à l'étalonnage |  |  | A-CAL-01 | [9 empty] | 0
CCAL0733 | CAL | Megohmmeter | [7 empty] | 7011614009 | Non soumis à l'étalonnage |  |  | A-CAL-01 | [9 empty] | 0
CCAL0734 | CAL | NI Chassis | [6 empty] | NI CDAQ 9178 | 1CBD25 | Non soumis à l'étalonnage |  |  | A-CAL-05 | [9 empty] | 0
CCAL0735 | CAL |  | NI CDAQ 9178 | DAQ |  |  |  | NATIONAL INSTRUMENTS France SAS | 9178-196654C-01L | 19C9A05 |  |  |  | Armoire A-CAL-05 | [9 empty] | 0
CCAL0735 | CAL | NI Chassis | [6 empty] | NI CDAQ 9178 | 19C9A05 | Non soumis à l'étalonnage |  |  | A-CAL-05 | [9 empty] | 0
CCAL0736 | CAL | Voltage acquisition module | [6 empty] | NI 9205 | 16D19C2 | En service |  |  | A-CAL-05 | [9 empty] | 0
CCAL0737 | CAL | NI 9205 | NI 9205 | DAQ-Module |  |  |  | NATIONAL INSTRUMENTS France SAS | 9205-DUSB-V1-190315J-01 | 1906340 |  |  |  | Armoire A-CAL-05 | [9 empty] | 0
CCAL0737 | CAL | Voltage acquisition module | [6 empty] | NI 9205 | 1906340 | En service |  |  | A-CAL-05 | [9 empty] | 0
CCAL0738 | CAL | Temperature acquisition module | [6 empty] | NI 9211 | 1CA8969 | En service |  |  | A-CAL-05 | [9 empty] | 0
CCAL0739 | CAL | Temperature acquisition module | [6 empty] | NI 9211 | 1CA8940 | En service |  |  | A-CAL-05 | [9 empty] | 0
CCAL0740 | CAL | Voltage output module | [6 empty] | NI 9263 | 1CC3F04 | En service |  |  | A-CAL-05 | [9 empty] | 0
CCAL0741 | CAL | NI 9263 | NI 9263 | DAQ-Module |  |  |  | NATIONAL INSTRUMENTS France SAS | 9263-V1-198856B-01L | 1950129 |  |  |  | Armoire A-CAL-05 | [9 empty] | 0
CCAL0741 | CAL | Voltage output module | [6 empty] | NI 9263 | 1950129 | En service |  |  | A-CAL-05 | [9 empty] | 0
CCAL0742 | CAL | NI 9263 | NI 9263 | DAQ-Module |  |  |  | NATIONAL INSTRUMENTS France SAS | 9263-V1-198856B-01L | 192C15B |  |  |  | Armoire A-CAL-05 | [9 empty] | 0
CCAL0742 | CAL | Voltage output module | [6 empty] | NI 9263 | 192C15B | En service |  |  | A-CAL-05 | [9 empty] | 0
CCAL0743 | CAL | Relay module | [6 empty] | NI 9481 | 1BE292A | Non soumis à l'étalonnage |  |  | A-CAL-05 | [9 empty] | 0
CCAL0744 | CAL | Digital I/O module | [6 empty] | NI 9401 | 193DD75 | Non soumis à l'étalonnage |  |  | A-CAL-05 | [9 empty] | 0
CCAL0745 | CAL | NI 9401 | NI 9401 | DAQ-Module |  |  |  | NATIONAL INSTRUMENTS France SAS | 9401(A)-191316E-01L | 14B6E5D |  |  |  | Armoire A-CAL-05 | [9 empty] | 0
CCAL0745 | CAL | Digital I/O module | [6 empty] | NI 9401 | 14B6E5D | Non soumis à l'étalonnage |  |  | A-CAL-05 | [9 empty] | 0
CCAL0746 | CAL | NI 9401 | NI 9401 | DAQ-Module |  |  |  | NATIONAL INSTRUMENTS France SAS | 9401(A)-152182A-01L | 1774A01 |  |  |  | Armoire A-CAL-05 | [9 empty] | 0
CCAL0746 | CAL | Digital I/O module | [6 empty] | NI 9401 | 1774A01 | Non soumis à l'étalonnage |  |  | A-CAL-05 | [9 empty] | 0
CCAL0747 | CAL | Power supply | [8 empty] | Non soumis à l'étalonnage |  |  | ARMOIRE | [9 empty] | 0
CCAL0748 | CAL | Power supply | [8 empty] | Non soumis à l'étalonnage |  |  | ARMOIRE | [9 empty] | 0
CCAL0749 | CAL | Stabilised power supply | [7 empty] | / | En service |  |  | A-CAL-01 | [9 empty] | 0
CCAL0750 | CAL | Caliper | [7 empty] | 21531 | En service |  |  | A-CAL-01 | [9 empty] | 0
CCAL0751 | CAL | NI Chassis | [7 empty] | 192E6F5 | Non soumis à l'étalonnage |  |  | A-CAL-05 | [9 empty] | 0
CCOM0001 | COM | Pressure sensor |  |  | Pression | Variable | - |  |  |  | En service | -100/+400 mbar (Tol:±0,5 mbar) | L.SALAUN | LABORATOIRE DEVELOPPEMENT / EPE / COM-003 (Banc perte de charge) | [9 empty] | 0
CCOM0002 | COM | Gas flowmeter |  |  | Débit | Variable | - |  |  | T80870/006 | En service | 0/200 L/h (Tol:±3 %RV) | L.SALAUN | LABORATOIRE DEVELOPPEMENT / EPE / COM-003 (Banc perte de charge) | [9 empty] | 0
CCOM0003 | COM | Gas flowmeter |  |  | Débit | Variable | - |  |  | T81100/030 | En service | 0/2000 L/h (Tol:±3 %RV) | L.SALAUN | LABORATOIRE DEVELOPPEMENT / EPE / COM-003 (Banc perte de charge) | [9 empty] | 0
CCOM0004 | COM | Gas flowmeter |  |  | Débit | Variable | - |  |  | T81416/001 | En service | 0/6000 L/h (Tol:±3 %RV) | L.SALAUN | LABORATOIRE DEVELOPPEMENT / EPE / COM-003 (Banc perte de charge) | [9 empty] | 0
CCOM0005 | COM | Liquid flowmeter |  |  | Débit | Variable | LIQUIDE |  |  | M21701-01 | Réformé | Réformé (Tol:Réformé) | R.GRIMEAU | LABORATOIRE DEVELOPPEMENT / COM / COM-005 | [9 empty] | 0
CCOM0006 | COM | Liquid flowmeter |  |  | Débit | Variable | LIQUIDE |  |  | M21677-02 | Non soumis à l'étalonnage | 0/145 L/h (Tol:±0,5 %RV) | R.GRIMEAU | LABORATOIRE DEVELOPPEMENT / COM / Armoire | [9 empty] | 0
CCOM0007 | COM | Ohmmeter | test bench |  | Electricité | Variable | - | NI | A1-A2 | / | En service | 0/1000 Ohm (Tol:±1 Ohm; 0/300 Ohm; ±2 Ohm; 300/1000 Ohm) | R.GRIMEAU | LABORATOIRE DEVELOPPEMENT / COM / COM-001 | [9 empty] | 0
CCOM0008 | COM | Ohmmeter | test bench |  | Electricité | Variable | - | NI | A1-A3 | / | En service | 0/1000 Ohm (Tol:±1 Ohm; 0/300 Ohm; ±2 Ohm; 300/1000 Ohm) | R.GRIMEAU | LABORATOIRE DEVELOPPEMENT / COM / COM-001 | [9 empty] | 0
CCOM0009 | COM | Ohmmeter | test bench |  | Electricité | Variable | - | NI | A2-A3 | / | En service | 0/1000 Ohm (Tol:±1 Ohm; 0/300 Ohm; ±2 Ohm; 300/1000 Ohm) | R.GRIMEAU | LABORATOIRE DEVELOPPEMENT / COM / COM-001 | [9 empty] | 0
CCOM0010 | COM | Ohmmeter | test bench |  | Electricité | Variable | - | NI | B1-B2 | / | En service | 0/1000 Ohm (Tol:±1 Ohm; 0/300 Ohm; ±2 Ohm; 300/1000 Ohm) | R.GRIMEAU | LABORATOIRE DEVELOPPEMENT / COM / COM-001 | [9 empty] | 0
CCOM0011 | COM | Ohmmeter | test bench |  | Electricité | Variable | - | NI | B1-B3 | / | En service | 0/1000 Ohm (Tol:±1 Ohm; 0/300 Ohm; ±2 Ohm; 300/1000 Ohm) | R.GRIMEAU | LABORATOIRE DEVELOPPEMENT / COM / COM-001 | [9 empty] | 0
CCOM0012 | COM | Ohmmeter | test bench |  | Electricité | Variable | - | NI | B2-B3 | / | En service | 0/1000 Ohm (Tol:±1 Ohm; 0/300 Ohm; ±2 Ohm; 300/1000 Ohm) | R.GRIMEAU | LABORATOIRE DEVELOPPEMENT / COM / COM-001 | [9 empty] | 0
CCOM0013 | COM | Ohmmeter | test bench |  | Electricité | Variable | - | NI | C1-C2 | / | En service | 0/1000 Ohm (Tol:±1 Ohm; 0/300 Ohm; ±2 Ohm; 300/1000 Ohm) | R.GRIMEAU | LABORATOIRE DEVELOPPEMENT / COM / COM-001 | [9 empty] | 0
CCOM0014 | COM | Ohmmeter | test bench |  | Electricité | Variable | - | NI | C1-C3 | / | En service | 0/1000 Ohm (Tol:±1 Ohm; 0/300 Ohm; ±2 Ohm; 300/1000 Ohm) | R.GRIMEAU | LABORATOIRE DEVELOPPEMENT / COM / COM-001 | [9 empty] | 0
CCOM0015 | COM | Ohmmeter | test bench |  | Electricité | Variable | - | NI | C2-C3 | / | En service | 0/1000 Ohm (Tol:±1 Ohm; 0/300 Ohm; ±2 Ohm; 300/1000 Ohm) | R.GRIMEAU | LABORATOIRE DEVELOPPEMENT / COM / COM-001 | [9 empty] | 0
CCOM0016 | COM | Ohmmeter | test bench |  | Electricité | Variable | - | NI | D1-D2 | / | En service | 0/1000 Ohm (Tol:±1 Ohm; 0/300 Ohm; ±2 Ohm; 300/1000 Ohm) | R.GRIMEAU | LABORATOIRE DEVELOPPEMENT / COM / COM-001 | [9 empty] | 0
CCOM0017 | COM | Ohmmeter | test bench |  | Electricité | Variable | - | NI | D1-D3 | / | En service | 0/1000 Ohm (Tol:±1 Ohm; 0/300 Ohm; ±2 Ohm; 300/1000 Ohm) | R.GRIMEAU | LABORATOIRE DEVELOPPEMENT / COM / COM-001 | [9 empty] | 0
CCOM0018 | COM | Ohmmeter | test bench |  | Electricité | Variable | - | NI | D2-D3 | / | En service | 0/1000 Ohm (Tol:±1 Ohm; 0/300 Ohm; ±2 Ohm; 300/1000 Ohm) | R.GRIMEAU | LABORATOIRE DEVELOPPEMENT / COM / COM-001 | [9 empty] | 0
CCOM0019 | COM | Stabilized power supply |  |  | Electricité | Variable | - | / | / | / | Non soumis à l'étalonnage | Approach device (Tol:Approach device) | R.GRIMEAU | LABORATOIRE DEVELOPPEMENT / COM / COM-001 | [9 empty] | 0
CCOM0020 | COM | Volumeter |  |  | Débit | Variable | - | / | / | / | Attente décision Etalonnage/Vérification | 0/120 L (Tol:±0,1 %RV) | R.GRIMEAU | LABORATOIRE DEVELOPPEMENT / COM / COM-001 | [9 empty] | 0
CCOM0021 | COM | Volumeter |  |  | Débit | Variable | - | / | / | / | Attente décision Etalonnage/Vérification | 0/120 L (Tol:±0,1 %RV) | R.GRIMEAU | LABORATOIRE DEVELOPPEMENT / COM / COM-001 | [9 empty] | 0
CCOM0022 | COM | Pressure sensor |  |  | Pression | Variable | - |  |  |  | Réformé | Réformé (Tol:Réformé) | R.GRIMEAU | LABORATOIRE DEVELOPPEMENT / COM / COM-001 | [9 empty] | 0
CCOM0023 | COM | Pressure sensor |  |  | Pression | Variable | - |  |  |  | Réformé | Réformé (Tol:Réformé) | R.GRIMEAU | LABORATOIRE DEVELOPPEMENT / COM / COM-001 | [9 empty] | 0
CCOM0026 | COM | Stabilized power supply |  |  | Electricité | Variable | - |  |  |  | Non soumis à l'étalonnage | Approach device (Tol:Approach device) | R.GRIMEAU | LABORATOIRE DEVELOPPEMENT / COM / COM-005 | [9 empty] | 0
CCOM0027 | COM | Pressure sensor |  |  | Pression | Variable | - |  |  |  | Réformé | Réformé (Tol:Réformé) | R.GRIMEAU | LABORATOIRE DEVELOPPEMENT / COM / COM-002 | [9 empty] | 0
CCOM0028 | COM | Ohmmeter | Ohmmeter [COM-002_Bench1] | Ohmmeter | Electricité | Variable | - | / | / | / | En service | 5/400 400/650 Ohm (Tol:±1 Ohm ±2 Ohm ) | SALAÜN Loïc | COM / COM-002 (Gauging bench) | [6 empty] | No | COM-002 |  | 1
CCOM0029 | COM | Volumeter | test bench |  | Débit | Variable | - | / | / | / | Non soumis à l'étalonnage | 0/120 L (Tol:±0,1 %RV) | R.GRIMEAU | LABORATOIRE DEVELOPPEMENT / COM / COM-002_ Banc 1 | [9 empty] | 0
CCOM0031 | COM | Ohmmeter | Ohmmeter [COM-002_Bench1] | Ohmmeter | Electricité | Variable | - | / | / | / | En service | 5/400 400/650 Ohm (Tol:±1 Ohm ±2 Ohm ) | SALAÜN Loïc | COM / COM-002 (Gauging bench) | [6 empty] | No | COM-002 |  | 1
CCOM0032 | COM | Volumeter | test bench |  | Débit | Variable | - | / | / | / | Non soumis à l'étalonnage | 0/120 L (Tol:±0,1 %RV) | R.GRIMEAU | LABORATOIRE DEVELOPPEMENT / COM / COM-002_ Banc 2 | [9 empty] | 0
CCOM0033 | COM | Volumeter |  |  | Débit | Variable | - |  |  |  | Réformé | Réformé (Tol:Réformé) | R.GRIMEAU | LABORATOIRE DEVELOPPEMENT / COM / Canne vide-fut | [9 empty] | 0
CCOM0034 | COM | Volumeter |  |  | Débit | Variable | - | Lafon | 20 | 1101009 | En service | 0/120 L; 15/50 L/min (Tol:±1%RV; ±1 L/min) | R.GRIMEAU | LABORATOIRE DEVELOPPEMENT / COM / Station EXXSOL | [9 empty] | 0
CCOM0035 | COM | Pressure sensor |  |  | Pression | Variable | DIFFERENTIEL |  |  |  | Sommeil | 2/199 Pa; -200/+200 mbar;-999/+999 mbar(to be confirmed) (Tol:±0,04 Pa; ±0,06 mbar; ±0,2 mbar; to be confimed) | M.MERCIER | LABORATOIRE DEVELOPPEMENT / EMI / Furness controls FC0 90 | [9 empty] | 0
CCOM0038 | COM | Screwdriver |  |  | Couple | Variable | - | desoutter | eme 60-20j | 0718M0187 | Sommeil | 50-120Nm; 40 tr/min; 180° (Tol:±5%, ±5%,± 5° ) | R.GRIMEAU | LABORATOIRE DEVELOPPEMENT / MET / Armoire | [9 empty] | 0
CCOM0040 | COM | Standard leak |  |  | Débit | Etalon | - |  |  |  | Réformé | Réformé (Tol:Réformé) | M.MERCIER | LABORATOIRE DEVELOPPEMENT / EMI | [9 empty] | 0
CCOM0041 | COM | Standard leak |  |  | Débit | Etalon | - |  |  |  | Réformé | Réformé (Tol:Réformé) | M.MERCIER | LABORATOIRE DEVELOPPEMENT / EMI | [9 empty] | 0
CCOM0042 | COM | Standard leak |  |  | Débit | Etalon | - |  |  |  | Réformé | Réformé (Tol:Réformé) | M.MERCIER | LABORATOIRE DEVELOPPEMENT / EMI | [9 empty] | 0
CCOM0043 | COM | Standard leak |  |  | Débit | Etalon | - |  |  |  | Réformé | Réformé (Tol:Réformé) | M.MERCIER | LABORATOIRE DEVELOPPEMENT / EMI | [9 empty] | 0
CCOM0044 | COM | Standard leak |  |  | Débit | Etalon | - |  |  |  | Réformé | Réformé (Tol:Réformé) | M.MERCIER | LABORATOIRE DEVELOPPEMENT / EMI | [9 empty] | 0
CCOM0045 | COM | Standard leak |  |  | Débit | Etalon | - |  |  |  | Réformé | Réformé (Tol:Réformé) | M.MERCIER | LABORATOIRE DEVELOPPEMENT / EMI | [9 empty] | 0
CCOM0046 | COM | Standard leak |  |  | Débit | Etalon | - |  |  |  | Réformé | Réformé (Tol:Réformé) | M.MERCIER | LABORATOIRE DEVELOPPEMENT / EMI | [9 empty] | 0
CCOM0047 | COM | Standard leak |  |  | Débit | Etalon | - |  |  |  | Réformé | Réformé (Tol:Réformé) | M.MERCIER | LABORATOIRE DEVELOPPEMENT / EMI | [9 empty] | 0
CCOM0050 | COM | Pressure sensor |  |  | Pression | Variable | - |  |  |  | Sommeil | Réformé (Tol:Réformé) | R.GRIMEAU | LABORATOIRE DEVELOPPEMENT / COM / Banc test clapet usa | [9 empty] | 0
CCOM0051 | COM | Thermocouple |  |  | Température | Variable | TYPE J |  |  |  | Réformé | Réformé (Tol:Réformé) | R.GRIMEAU | LABORATOIRE DEVELOPPEMENT / COM / Banc test clapet usa | [9 empty] | 0
CCOM0052 | COM | Flowmeter |  |  | Débit | Variable | - |  |  |  | Sommeil | Réformé (Tol:Réformé) | R.GRIMEAU | LABORATOIRE DEVELOPPEMENT / COM / Banc test clapet usa | [9 empty] | 0
CCOM0053 | COM | Flowmeter |  |  | Débit | Variable | - |  |  |  | Sommeil | Réformé (Tol:Réformé) | R.GRIMEAU | LABORATOIRE DEVELOPPEMENT / COM / Banc test clapet usa | [9 empty] | 0
CCOM0054 | COM | Flowmeter |  |  | Débit | Variable | - |  |  |  | Réformé | Réformé (Tol:Réformé) | R.GRIMEAU | LABORATOIRE DEVELOPPEMENT / COM / Banc test clapet usa | [9 empty] | 0
CCOM0055 | COM | Flowmeter |  |  | Débit | Variable | - |  |  |  | Sommeil | Réformé (Tol:Réformé) | R.GRIMEAU | LABORATOIRE DEVELOPPEMENT / COM / BANC TEST CLAPET USA | [9 empty] | 0
CCOM0056 | COM | Banc test clapet usa |  |  | Dimensionnel | Variable | - |  |  |  | Réformé | Réformé (Tol:Réformé) | R.GRIMEAU | LABORATOIRE DEVELOPPEMENT / COM / BANC TEST CLAPET USA | [9 empty] | 0
CCOM0057 | COM | Flowmeter |  |  | Débit | Variable | - |  |  |  | Sommeil | Réformé (Tol:Réformé) | R.GRIMEAU | LABORATOIRE DEVELOPPEMENT / COM / BANC TEST CLAPET USA | [9 empty] | 0
CCOM0058 | COM | Pressure sensor |  |  | Pression | Variable | - |  |  | S160QD | Sommeil | Réformé (Tol:Réformé) | R.GRIMEAU | LABORATOIRE DEVELOPPEMENT / COM / BANC TEST CLAPET USA | [9 empty] | 0
CCOM0059 | COM | Flowmeter |  |  | Débit | Variable | - |  |  |  | Sommeil | Réformé (Tol:Réformé) | R.GRIMEAU | LABORATOIRE DEVELOPPEMENT / COM / BANC TEST CLAPET USA | [9 empty] | 0
CCOM0060 | COM | Liquid flowmeter |  |  | Débit | Variable | LIQUIDE |  |  |  | Non soumis à l'étalonnage | Approach device (Tol:Approach device) | R.GRIMEAU | LABORATOIRE DEVELOPPEMENT / NVH / Station IsoparL\NVH | [9 empty] | 0
CCOM0061 | COM | alignment bar |  |  | Dimensionnel | Variable | / | / |  | / | Non soumis à l'étalonnage | Approach device (Tol:Approach device) | L.SALAUN | LABORATOIRE DEVELOPPEMENT / COM / COM-002_ Banc 2 | [9 empty] | 0
CCOM0062 | COM | Multimeter | Multimeter | Multimeter | Electricité | Variable | ANALOGIQUE ET NUMERIQUE | FLUKE | 115 | 31360855WS | En service | 0/600 Ohm; 0/6 kOhm; 0/60 V DC; 0/10 A DC (Tol:±0,3 Ohm; ±1 Ohm; ±40 mV; ±50 mA) | SALAÜN Loïc | COM / Armoire A-COM-02 | [6 empty] | No |  |  | 1
CCOM0063 | COM | Inclinometer |  |  | Dimensionnel | Variable | - |  |  | 14040200033 | En service | 0/90 ° (Tol:±0,10 °) | R.GRIMEAU | LABORATOIRE DEVELOPPEMENT / COM / A-COM-02 | [9 empty] | 0
CCOM0064 | COM | Depth gauge | Depth gauge | Gauge [0 +300 mm] | Dimensionnel | Variable | A COULISSEAU | Mitutoyo | VDS-30PMX | 0003050 | En service | 0/300 mm (Tol:±0,1 mm) | SALAÜN Loïc | COM / Armoire A-COM-02 | [6 empty] | No |  |  | 1
CCOM0065 | COM | Banc d'essai |  |  | Débit | Variable | TEST D'ETANCHEITE |  |  |  | Réformé | Réformé (Tol:Réformé) | R.GRIMEAU | LABORATOIRE DEVELOPPEMENT / EMI / COM-004 | [9 empty] | 0
CCOM0066 | COM | ROV valve bench |  |  | Divers | Divers | / |  |  |  | Non soumis à l'étalonnage | Approach device (Tol:Approach device) | R.GRIMEAU | LABORATOIRE DEVELOPPEMENT / COM / COM-014 | [9 empty] | 0
CCOM0067 | COM | Pressure sensor |  |  | Pression | Variable | - | rosemont | 3051S1CG1A2E12A7JQ4 | 9508997 | Non soumis à l'étalonnage | 0 / 50 mbar (Tol:± 0,1 mbar) |  | IVC / IVC | [9 empty] | 0
CCOM0068 | COM | Frequency measuring chain |  |  | Electricité | Variable | - |  |  |  | Non soumis à l'étalonnage | 0/1,8 Hz (Tol:±0,1 Hz) | R.GRIMEAU | LABORATOIRE DEVELOPPEMENT / COM / COM-012 | [9 empty] | 0
CCOM0069 | COM | Ruler | Ruler |  | Dimensionnel | Variable | - | FACOM | DELTA.1056.1000 |  | En service | 0/1000 mm (Tol:±0,5 mm) | R.GRIMEAU | A-COM-02 | [9 empty] | 0
CCOM0070 | COM | Pressure sensor |  |  | Pression | Variable | - | / | / | 4465381 | Non soumis à l'étalonnage | Approach device (Tol:Approach device) | R.GRIMEAU | LABORATOIRE DEVELOPPEMENT / COM / COM-001 | [9 empty] | 0
CCOM0071 | COM | Displacement transducer |  |  | Dimensionnel | Variable | - | SENSOREX | SX20MECR050 |  | Sommeil | -25/+25 mm (Tol:±0,1 mm) | R.GRIMEAU | LABORATOIRE DEVELOPPEMENT / COM / COM-001 | [9 empty] | 0
CCOM0072 | COM | Displacement transducer |  |  | Dimensionnel | Variable | - | SENSOREX | SX20MECR050 |  | Sommeil | -25/+25 mm (Tol:±0,1 mm) | R.GRIMEAU | LABORATOIRE DEVELOPPEMENT / COM / COM-001 | [9 empty] | 0
CCOM0073 | COM | Pressure sensor |  |  | Pression | Variable | - |  |  | 71405 | Sommeil | 0/100 mbar (Tol:±0,1 mbar) | R.GRIMEAU | LABORATOIRE DEVELOPPEMENT / COM / COM-001 | [9 empty] | 0
CCOM0074 | COM | Pressure sensor |  |  | Pression | Variable | - | KELLER |  | 71406 | En service | 0/100 mbar (Tol:±0,1 mbar) | R.GRIMEAU | LABORATOIRE DEVELOPPEMENT / COM / COM-001 | [9 empty] | 0
CCOM0075 | COM | Height gauge |  |  | Dimensionnel | Variable | - |  |  |  | Réformé | 0/600 mm (Tol:±0,01 mm) | R.GRIMEAU | LABORATOIRE DEVELOPPEMENT / COM / Armoire | [9 empty] | 0
CCOM0076 | COM | Gradient Bench |  |  | Angle | Variable | INCLINAISON |  |  | 353A01193 | Non soumis à l'étalonnage | 0/45° (Tol:Approach device) | L.SALAUN | LABORATOIRE DEVELOPPEMENT / COM / COM-009 | [9 empty] | 0
CCOM0077 | COM | Gradient Bench |  |  | Angle | Variable | INCLINAISON | SORMECA |  | 69 | Non soumis à l'étalonnage | Approach device (Tol:Approach device) | R.GRIMEAU | LABORATOIRE DEVELOPPEMENT / COM / COM-007 | [9 empty] | 0
CCOM0078 | COM | Pressure sensor |  |  | Pression | Variable | - |  |  |  | Réformé | -300/+300 mbar (Tol:±2,5 mbar) | R.GRIMEAU | LABORATOIRE DEVELOPPEMENT / COM / Armoire | [9 empty] | 0
CCOM0079 | COM | Scale | Scale |  | Masse | Variable | NUMERIQUE | DINI ARGEO | DFWLD-2 | 100468721 | En service | 0/30 kg (Tol:±1 g) | R.GRIMEAU | COM Area | [9 empty] | 0
CCOM0080 | COM | Pressure sensor | Pressure sensor [0 100 mbar] | Pressure sensor | Pression | Variable | - | Keller |  | 72956 | En service | 0/100 mbar (Tol:±0,1 mbar) | R.GRIMEAU | COM-002_ Banc 1 | [9 empty] | 0
CCOM0081 | COM | Thickness gauge |  |  | Dimensionnel | Variable | - |  |  |  | En service | 0/100 mm (Tol:±4 µm) | R.GRIMEAU | LABORATOIRE DEVELOPPEMENT / COM / A-COM-02 | [9 empty] | 0
CCOM0082 | COM | Pressure sensor | Pressure sensor [0 100 mbar] | Pressure sensor | Pression | Variable | - | Keller |  | 72957 | En service | 0/100 mbar (Tol:±0,1 mbar) | R.GRIMEAU | COM-002_ Banc 2 | [9 empty] | 0
CCOM0083 | COM | Gas flowmeter |  |  | Débit | Variable | GAZ | J-TEC | VF563A | 12254 | En service | 7,1/283 L/min (Tol:±2 %FS) | L.SALAUN | LABORATOIRE DEVELOPPEMENT / FEP / A-ATEX-03 | [9 empty] | 0
CCOM0084 | COM | Gas flowmeter |  |  | Débit | Variable | GAZ | J-TEC | VF563A | 12337 | En service | 7,1/283 L/min (Tol:±2 %FS) | L.SALAUN | LABORATOIRE DEVELOPPEMENT / EPE / FEP-020 SIMTEC 20 HZ | [9 empty] | 0
CCOM0085 | COM | pump |  |  | Pression | Variable | / | / |  | / | Non soumis à l'étalonnage | Approach device (Tol:Approach device) | R.GRIMEAU | LABORATOIRE DEVELOPPEMENT / COM / Armoire | [9 empty] | 0
CCOM0086 | COM | Pressure sensor |  |  | Pression | Variable | - | KELLER | / | / | En service | 0/100 mbar (Tol:±0,1 mbar) | R.GRIMEAU | LABORATOIRE DEVELOPPEMENT / COM / COM-001 | [9 empty] | 0
CCOM0087 | COM | Height gauge |  |  | Dimensionnel | Variable | - |  |  |  | En service | 0/600 mm (Tol:±0,05 mm) | R.GRIMEAU | [10 empty] | 0
CCOM0088 | COM | Digital Manometer | Digital manometer | Pressure gauge [-350 +350 mbar] | Pression | Variable | / | Druck | DPI 705E | 11971907 | En service | -350/350 mbar (Tol:±2,5 mbar) | SALAÜN Loïc | COM / Armoire A-COM-02 | [6 empty] | No |  |  | 1
CCOM0089 | COM | Multimeter |  |  | Electricité | Variable | ANALOGIQUE ET NUMERIQUE | Fluke | 95 | / | Sommeil | Approach device (Tol:Approach device) | R.GRIMEAU | LABORATOIRE DEVELOPPEMENT / COM / COM-001 | [9 empty] | 0
CCOM0090 | COM | Stabilized power supply |  |  | Electricité | Variable | / | XANTREX | XHR 60-18 | / | Non soumis à l'étalonnage | 0/60 V;0/18 A (Tol:Approach device) | R.GRIMEAU | LABORATOIRE DEVELOPPEMENT / COM / COM-001 | [9 empty] | 0
CCOM0091 | COM | Torche plasma bench |  |  | / | / | / |  |  |  | Non soumis à l'étalonnage | Approach device (Tol:Approach device) | L.SALAUN | LABORATOIRE DEVELOPPEMENT / COM / ARMOIRE | [9 empty] | 0
CCOM0092 | COM | Inclination sensor |  |  | / | / | / |  |  |  | Non soumis à l'étalonnage | 0/360° (Tol:Approach device) | R.GRIMEAU | LABORATOIRE DEVELOPPEMENT / COM / ARMOIRE | [9 empty] | 0
CCOM0403 | COM |  | IPEhub2-0539 | DATA LOGGER |  |  |  | IPETRONIK | IPEHUB2-0539 | 82400539 |  |  |  | Armoire A-CAL-05 | [9 empty] | 0
CCOM055 | COM | Vacuum pump |  |  | Pression | Variable | / | / |  | / | Non soumis à l'étalonnage | Approach device (Tol:Approach device) | R.GRIMEAU | LABORATOIRE DEVELOPPEMENT / COM / Armoire | [9 empty] | 0
CDEV0001 | DEV | Calliper |  |  | Dimensionnel | Variable | Universel |  |  |  | Non soumis à l'étalonnage | / (Tol:/) | L.SALAIN | DEVELOPPEMENT / DEV / M. Pasquier | [9 empty] | 0
CDEV0002 | DEV | Calliper |  |  | Dimensionnel | Variable | Universel |  |  |  | Non soumis à l'étalonnage | / (Tol:/) | K.TALEB | DEVELOPPEMENT / DEV / JM. Turpin | [9 empty] | 0
CDEV0004 | DEV | Scale |  |  | Masse | Variable | Numérique |  |  |  | En service | 0/3 Kg (Tol:+/- 1 g) | R.GRIMEAU | LABORATOIRE DEVELOPPEMENT / MET / \ | [9 empty] | 0
CDEV0005 | DEV | Marble |  |  | Dimensionnel | Traçage | - |  |  |  | Non soumis à l'étalonnage | To be defined (Tol:To be defined) | K.TALEB | METROLOGIE / QUA / Zone calibration | [9 empty] | 0
CDEV0006 | DEV | Trusquin |  |  | Dimensionnel | Variable | / | Mitutoyo |  | 3004947 | Sommeil | 0/ 600 mm (Tol:+/- 0,01mm) | K.TALEB | DEVELOPPEMENT / DEV / S. ANDREAU\RECEPTION QUALITE | [9 empty] | 0
CDEV0007 | DEV | Pige etalon |  |  | Dimensionnel | Variable | jeu de 91 piges | Mitutoyo |  | / | En service | To be defined (Tol:To be defined) | K.TALEB | METROLOGIE / QUA / Armoire | [9 empty] | 0
CDEV0008 | DEV | Slide Gauge | Slide gauge | Gauge [0 +150 mm] | Dimensionnel | Variable | / |  |  |  | En service | 0/150 mm (Tol:+/- 0,1mm) | SIZORN Gildas | EPE / Armoire A-ATEX-03 | [6 empty] | No |  |  | 1
CDEV0009 | DEV | Jauge de profondeur | Depth gauge | Gauge [0 +300 mm] | Dimensionnel | Variable | àcoulisseau | Mitutoyo |  | 15279 | Sommeil | 0/300 mm (Tol:+/- 0,1mm) | Service Calibration | METROLOGIE / QUA / Sommeil | [6 empty] | No |  |  | 1
CDEV0010 | DEV | Calliper |  |  | Dimensionnel | Variable | Universel | Mitutoyo |  | 1004446 | Sommeil | 0/300 mm (Tol:+/- 0,1mm) | K.TALEB | METROLOGIE / QUA / Sommeil | [9 empty] | 0
CDEV0011 | DEV | Rugosimètre |  |  | Dimensionnel | Forme et surface | / |  |  |  | Sommeil | To be defined (Tol:To be defined) | K.TALEB | DEVELOPPEMENT / DEV / S. ANDREAU\RECEPTION QUALITE | [9 empty] | 0
CDEV0012 | DEV | Calliper |  |  | Dimensionnel | Variable | Universel |  |  |  | Non soumis à l'étalonnage | / (Tol:/) | K.TALEB | DEVELOPPEMENT / DEV / N. Leclech | [9 empty] | 0
CDEV0013 | DEV | Calliper |  |  | Dimensionnel | Variable | Universel |  |  |  | Non soumis à l'étalonnage | / (Tol:/) | K.TALEB | DEVELOPPEMENT / DEV / V. Boutrelle | [9 empty] | 0
CDEV0014 | DEV | Calliper |  |  | Dimensionnel | Variable | Universel |  |  |  | Non soumis à l'étalonnage | / (Tol:/) | K.TALEB | DEVELOPPEMENT / DEV / JL. Heudel | [9 empty] | 0
CDEV0015 | DEV | Calliper |  |  | Dimensionnel | Variable | Universel |  |  |  | Non soumis à l'étalonnage | / (Tol:/) | K.TALEB | DEVELOPPEMENT / DEV / O. Ruyant | [9 empty] | 0
CDEV0016 | DEV | Calliper |  |  | Dimensionnel | Variable | Universel |  |  |  | Non soumis à l'étalonnage | / (Tol:/) | K.TALEB | DEVELOPPEMENT / DEV / Ding Gong | [9 empty] | 0
CDEV0018 | DEV | Calliper |  |  | Dimensionnel | Variable | Universel |  |  |  | Non soumis à l'étalonnage | / (Tol:/) | K.TALEB | DEVELOPPEMENT / DEV / A. Potier | [9 empty] | 0
CDEV0019 | DEV | Calliper |  |  | Dimensionnel | Variable | Universel |  |  |  | Non soumis à l'étalonnage | / (Tol:/) | K.TALEB | DEVELOPPEMENT / DEV / F. Dupre | [9 empty] | 0
CDEV0020 | DEV | Calliper |  |  | Dimensionnel | Variable | Universel |  |  |  | Non soumis à l'étalonnage | / (Tol:/) | K.TALEB | DEVELOPPEMENT / DEV / Alexis GAUTIER | [9 empty] | 0
CDEV0021 | DEV | Multimeter |  |  | Electricité | Variable | Analogique et numérique |  |  |  | Non soumis à l'étalonnage | / (Tol:/) | K.TALEB | DEVELOPPEMENT / DEV / Alexis GAUTIER | [9 empty] | 0
CDEV0022 | DEV | Calliper |  |  | Dimensionnel | Variable | Universel |  |  |  | Non soumis à l'étalonnage | / (Tol:/) | K.TALEB | DEVELOPPEMENT / DEV / P. Dupuy | [9 empty] | 0
CDEV0023 | DEV | Calliper |  |  | Dimensionnel | Variable | Universel |  |  |  | Non soumis à l'étalonnage | / (Tol:/) | K.TALEB | DEVELOPPEMENT / DEV / G. Paolini | [9 empty] | 0
CDEV0024 | DEV | Calliper |  |  | Dimensionnel | Variable | Universel |  |  |  | Non soumis à l'étalonnage | / (Tol:/) | K.TALEB | DEVELOPPEMENT / DEV / O. Ruyant | [9 empty] | 0
CDEV0025 | DEV | Calliper |  |  | Dimensionnel | Variable | Standard |  |  |  | Non soumis à l'étalonnage | / (Tol:/) | J.BOUTIER | DEVELOPPEMENT / DEV / Julien Boutier | [9 empty] | 0
CDEV0026 | DEV | Cale étalon de rugosité |  |  | Dimensionnel | Etalon | étalon | MITUTOYO |  | 3928605811 | Perdu | To be defined (Tol:To be defined) | K.TALEB | DEVELOPPEMENT / DEV / S. ANDREAU\RECEPTION QUALITE | [9 empty] | 0
CDEV0027 | DEV | Camera |  |  | Divers | Divers | / |  |  |  | Non soumis à l'étalonnage | / (Tol:/) | S.ANDREAU | METROLOGIE / DEV / S. ANDREAU\RECEPTION QUALITE | [9 empty] | 0
CDEV0028 | DEV | Exterior micrometer |  |  | Dimensionnel | Variable | / | MITUTOYO | / | 71347883 | En service | To be defined (Tol:To be defined) | K.TALEB | DEVELOPPEMENT / DEV / Romain BERNHARDT | [9 empty] | 0
CDEV0029 | DEV | Exterior micrometer |  |  | Dimensionnel | Variable | / | MITUTOYO | / |  | Non soumis à l'étalonnage | To be defined (Tol:To be defined) | K.TALEB | DEVELOPPEMENT / DEV / Romain BERNHARDT | [9 empty] | 0
CEMI0001 | EMI | Thermostatic chamber - SHED | Mini-SHED n°5 - [EMI-005] - 10021030 | SHED chamber | Température | Variable | - | WEISS Umwelttechnik GmbH | VT 3,6' / +15-45 | 59226066220010 | En service | 18/42 °C (Tol:±1,5 °C) | MERCIER Maxime<v>SALAUN Loic | EMI / Mini-SHED n°5 - [EMI-005] - 10021030 | [9 empty] | 0
CEMI0002 | EMI | Pressure sensor |  | Pressure sensor | Pression | Variable | - |  |  |  | Sommeil | 970/1050 hPa (Tol:±5 hPa) |  | FEP #global area<v>Armoire FEP-A-001 | [9 empty] | 0
CEMI0003 | EMI | Thermostatic chamber - SHED | Mini-SHED n°4 [EMI-004] | SHED chamber | Température | Variable | - | WEISS Umwelttechnik GmbH | VT 6' / 15-60 / VT | 59226058322611 | En service | 18/42 °C (Tol:±1,5 °C) | MERCIER Maxime | EMI-004 (Mini-SHED n°4) | [6 empty] | No |  |  | 1
CEMI0004 | EMI | Scale | Scale |  | Masse | Variable | NUMERIQUE | AE Adam GmbH | PGW 753i | AE442127 | En service | At 220 g (Tol:±0,02 g) | M.MERCIER | EMI / Table de pesage | [9 empty] | 0
CEMI0005 | EMI | Helium detector | Helium detector [EMI-014] | Leak detectors | Chimie | Variable | - | Alcatel | ASI 20 MD | 200711 | En service | 1.10-6/1.10-4 mbar L/s (Tol:±10 %RV) | MERCIER Maxime | EMI-014 (Banc Hélium) | [6 empty] | No |  |  | 1
CEMI0006 | EMI | Scale | Scale |  | Masse | Variable | NUMERIQUE | Sartorius | LP 6200 | 30608358 | En service | 0/1 kg (Tol:±0,2 g) | M.MERCIER | EMI / Banc préc. canisters - [EMI-017] - 10021033 | [9 empty] | 0
CEMI0007 | EMI | Scale | Scale |  | Masse | Variable | NUMERIQUE | Sartorius | LP 6200 | 30608358 | En service | 0/1 kg (Tol:±0,2 g) | M.MERCIER | EMI / Banc préc. canisters - [EMI-017] - 10021033 | [9 empty] | 0
CEMI0008 | EMI | Torque wrench |  |  | Couple | Variable | REGLABLE |  |  | T01005 C0353 | Réformé | 2/5 Nm (Tol:±0,2 Nm) | M.MERCIER | EMI / Armoire de stockage | [9 empty] | 0
CEMI0009 | EMI | Pressure sensor |  |  | Pression | Variable | - |  |  |  | Sommeil | 970/1050 hPa (Tol:±5 hPa) | M.MERCIER | EMI / Mini-shed n°1 | [9 empty] | 0
CEMI0010 | EMI | Flame Ionization Detector (F.I.D.) | Flame Ionization Detector (F.I.D.) | FID ppm C3H8 | Concentration gaz | Variable | / | PIERBURG | PM-2000 | 1997589 | Conforme | actif | MERCIER Maxime | EMI #global area | [9 empty] | 0
CEMI0011 | EMI | thermostatic chamber |  |  | Température | Variable | - |  |  |  | Non soumis à l'étalonnage | 40 °C (Tol:±1,5 °C) | M.MERCIER | EMI / Mini-shed n°1 | [9 empty] | 0
CEMI0012 | EMI | Pressure sensor (absolute) | Pressure sensor | Pressure sensor Absolute | Pression | Variable | ATMOSPHERIQUE | ENDRESS+HAUSER | CERABAR M | 8A036D01020 | En service | 970/1050 hPa (Tol:±5 hPa) | M.MERCIER | EMI / Mini-SHED n°5 - [EMI-005] - 10021030 | [9 empty] | 0
CEMI0013 | EMI | Pressure sensor (relative) | Pressure sensor | Pressure sensor relative | Pression | Variable | DIFFERENTIEL | ENDRESS+HAUSER | CERABAR M | 8A036C01020 | En service | 800/1200 hPa (Tol:±5 hPa) | M.MERCIER | EMI / Mini-SHED n°5 - [EMI-005] - 10021030 | [9 empty] | 0
CEMI0014 | EMI | Pressure sensor (relative) | Pressure sensor | Pressure sensor relative | Pression | Variable | DIFFERENTIEL | ENDRESS+HAUSER | CERABAR M | 8201B401020 | En service | 970/1050 hPa (Tol:±5 hPa) | M.MERCIER | EMI / Mini-SHED n°4 - [EMI-004] - 10021029 | [9 empty] | 0
CEMI0015 | EMI | Pressure sensor (absolute) | Pressure sensor | Pressure sensor Absolute | Pression | Variable | ATMOSPHERIQUE | ENDRESS+HAUSER | CERABAR M | 8201B301020 | En service | 800/1200 hPa (Tol:±5 hPa) | M.MERCIER | EMI / Mini-SHED n°4 - [EMI-004] - 10021029 | [9 empty] | 0
CEMI0016 | EMI | Flame Ionization Detector (F.I.D.) | Flame Ionization Detector (F.I.D.) | FID ppm C3H8 | Concentration gaz | Variable | - | MULTIFID |  | 3.248251.4 | Réformé | 0-50 ppm C3H8 (Tol:± 0.5%) | M.MERCIER | EMI / ABB1 banc SHED1 | [9 empty] | 0
CEMI0017 | EMI | Flame Ionization Detector (F.I.D.) | Flame Ionization Detector (F.I.D.) | FID ppm C3H8 | Concentration gaz | Variable | - | MULTIFID |  | 3.248252.4 | Réformé | 0-50 ppm C3H8 (Tol:± 0.5%) | M.MERCIER | EMI / ABB2 banc SHED1 | [9 empty] | 0
CEMI0018 | EMI | Flame Ionization Detector (F.I.D.) | Flame Ionization Detector (F.I.D.) | FID ppm C3H8 | Concentration gaz | Variable | / | TESTA | 2000 |  | Réformé | Réformé (Tol:Réformé) | M.MERCIER | EMI / Mini-SHED n°5 - [EMI-005] - 10021030 | [9 empty] | 0
CEMI0019 | EMI | Flame Ionization Detector (F.I.D.) | Flame Ionization Detector (F.I.D.) | FID ppm C3H8 | Concentration gaz | Variable | / | TESTA | 2000 |  | Réformé | Réformé (Tol:Réformé) | M.MERCIER | EMI / Mini-SHED n°4 - [EMI-004] - 10021029 | [9 empty] | 0
CEMI0020 | EMI | Flame Ionization Detector (F.I.D.) | Flame Ionization Detector (F.I.D.) | HFID ppmC | Concentration gaz | Variable | / | HORIBA | MEXA-1170HFID | GU0DA7NV | Conforme | 0-50 ppm C (Tol:± 0.5%) | M.MERCIER | EMI / Mini-SHED n°6 - [EMI-002] - 10021028 | [9 empty] | 0
CEMI0021 | EMI | Pressure sensor | Pressure sensor | Pressure sensor relative | Pression | Variable | DIFFERENTIEL | ENDRESS+HAUSER | CERABAR M | J7034301128 | En service | 970/1050 hPa (Tol:±5 hPa) | M.MERCIER | EMI / Mini-SHED n°6 - [EMI-002] - 10021028 | [9 empty] | 0
CEMI0022 | EMI | Pressure sensor | Pressure sensor | Pressure sensor Absolute | Pression | Variable | ATMOSPHERIQUE | ENDRESS+HAUSER | CERABAR M | J7034401128 | En service | 800/1200 hPa (Tol:±5 hPa) | M.MERCIER | EMI / Mini-SHED n°6 - [EMI-002] - 10021028 | [9 empty] | 0
CEMI0023 | EMI | Thermostatic chamber - SHED | Mini-SHED n°6 - [EMI-002] - 10021028 | SHED chamber | Température | Variable | - | WEISS Umwelttechnik GmbH | VVT 6,0'/+18-45/SHED | 59226142290020 | En service | 18/42 °C (Tol:±1,5 °C) | M.MERCIER | EMI / Mini-SHED n°6 - [EMI-002] - 10021028 | [9 empty] | 0
CEMI0024 | EMI | Pressure sensor | Pressure sensor |  | Pression | Variable | - |  |  | 71406 | Non soumis à l'étalonnage | Approach device (Tol:Approach device) | M.MERCIER | EMI / Banc préc. canisters - [EMI-017] - 10021033 | [9 empty] | 0
CEMI0025 | EMI | Thermohygrometer |  |  | Humidité | Variable | - | HYGROCLIP | GTFB 200 | 34902214 | En service | 20/80 %HR (Tol:±5 %HR) | M.MERCIER | EMI / Banc préc. canisters - [EMI-017] - 10021033 | [9 empty] | 0
CEMI0026 | EMI | Gas flowmeter (mass) | Gas flowmeter | Gas flowmeter C4H10 | Débit | Variable | Gaz Butane | BROOKS | 5850S/BC1GZ1EC2BA1B1 | T00735/002 | En service | 0 / 50 g/h (Tol:±1 g/h) | M.MERCIER | EMI / Banc préc. canisters - [EMI-017] - 10021033 | [9 empty] | 0
CEMI0027 | EMI | Gas flowmeter (mass) | Gas flowmeter | Gas flowmeter N2 | Débit | Variable | Gaz azote | BROOKS | 5850S/BC1GZ1EC2BA1B1 | T00735/003 | En service | 0 / 23,2 g/h (Tol:±1 g/h) | M.MERCIER | EMI / Banc préc. canisters - [EMI-017] - 10021033 | [9 empty] | 0
CEMI0028 | EMI | Gas flowmeter (mass) | Gas flowmeter | Gas flowmeter Air | Débit | Variable | Gaz Air | BROOKS | 5851S/BD9ZA1EC2AA1B1 | T00735/006 | En service | 0 / 100 l/min (Tol:±1 %FS) | M.MERCIER | EMI / Banc préc. canisters - [EMI-017] - 10021033 | [9 empty] | 0
CEMI0029 | EMI | Gas flowmeter (mass) | Gas flowmeter | Gas flowmeter C4H10 | Débit | Variable | Gaz Butane | BROOKS | 5850S/BC1GZ1EC2BA1B1 | T00735/001 | En service | 0 / 50 g/h (Tol:±1 g/h) | M.MERCIER | EMI / Banc préc. canisters - [EMI-017] - 10021033 | [9 empty] | 0
CEMI0030 | EMI | Gas flowmeter (mass) | Gas flowmeter | Gas flowmeter N2 | Débit | Variable | Gaz azote | BROOKS | 5850S/BC1GZ1EC2BA1B1 | T00735/004 | En service | 0 / 23,2 g/h (Tol:±1 g/h) | M.MERCIER | EMI / Banc préc. canisters - [EMI-017] - 10021033 | [9 empty] | 0
CEMI0031 | EMI | Gas flowmeter (mass) | Gas flowmeter | Gas flowmeter Air | Débit | Variable | Gaz Air | BROOKS | 5851S/BD9ZA1EC2AA1B1 | T00735/005 | En service | 0 / 100 l/min (Tol:±1 %FS) | M.MERCIER | EMI / Banc préc. canisters - [EMI-017] - 10021033 | [9 empty] | 0
CEMI0032 | EMI | Acoustic analyzer | Photoacoustic Field Gas-Monitor |  | Concentration | Variable | - | INNOVA | 1412A | 710-245 | Non soumis à l'étalonnage | Approach device (Tol:Approach device) | M.MERCIER | EMI / Armoire de stockage | [9 empty] | 0
CEMI0033 | EMI | Pressure sensor | Pressure sensor | Pressure sensor | Pression | Variable | - | JUMO |  |  | En service | -1/0,6 Bar (Tol:±0,5 mbar) | M.MERCIER | EMI / Banc hélium - [EMI-014] - 10021031 | [9 empty] | 0
CEMI0035 | EMI | Volumeter | Gas meter |  | Volume | Variable | - | ACTARIS | G6 RF1 | 22419299 | Non soumis à l'étalonnage | 400/700 L (Tol:±1 %RV) | M.MERCIER | EMI / Mini-SHED n°5 - [EMI-005] - 10021030 | [9 empty] | 0
CEMI0036 | EMI | Volumeter | Gas meter |  | Volume | Variable | - | PIPERSBERG | G6 RF1 | 3361815 | Non soumis à l'étalonnage | 400/700 L (Tol:±1 %RV) | M.MERCIER | EMI / Mini-SHED n°6 - [EMI-002] - 10021028 | [9 empty] | 0
CEMI0037 | EMI | Scale | Scale |  | Masse | Variable | NUMERIQUE | B3C SERENITE | 9360.06 | 93-06-0965 | En service | 0/6 kg (Tol:±1 g) | M.MERCIER | EMI / Table de pesage | [9 empty] | 0
CEMI0040 | EMI | Volumeter | Gas meter |  | Volume | Variable | - | Elster | BK-G6M | 0515A5002256-07 | Non soumis à l'étalonnage | 400/700 L (Tol:±1 %RV) | M.MERCIER | EMI / Mini-SHED n°4 - [EMI-004] - 10021029 | [9 empty] | 0
CEMI0041 | EMI | Thermohygrometer |  |  | Humidité | Variable | - |  |  |  | Non soumis à l'étalonnage | PERDU (Tol:Approach device) | M.MERCIER | unknown | [9 empty] | 0
CEMI0042 | EMI | Thermohygrometer | Temperature / humidity recorder |  | Humidité | Variable | - | TESTO | 174H | 36953460 | Non soumis à l'étalonnage | Approach device (Tol:Approach device) | M.MERCIER | EMI / Zone EMI / Palettier | [9 empty] | 0
CEMI0043 | EMI | Standard leak |  |  | Débit | Etalon | - |  |  |  | Réformé | Réformé (Tol:Réformé) | M.MERCIER | unknown | [9 empty] | 0
CEMI0044 | EMI | Standard leak |  |  | Débit | Etalon | - |  |  |  | Réformé | Réformé (Tol:Réformé) | M.MERCIER | unknown | [9 empty] | 0
CEMI0045 | EMI | Standard leak |  |  | Débit | Etalon | - |  |  |  | Réformé | Réformé (Tol:Réformé) | M.MERCIER | unknown | [9 empty] | 0
CEMI0046 | EMI | Standard leak |  |  | Débit | Etalon | - |  |  |  | Réformé | Réformé (Tol:Réformé) | M.MERCIER | unknown | [9 empty] | 0
CEMI0047 | EMI | Standard leak |  |  | Débit | Etalon | - |  |  |  | Réformé | Réformé (Tol:Réformé) | M.MERCIER | unknown | [9 empty] | 0
CEMI0048 | EMI | Standard leak |  |  | Débit | Etalon | - |  |  |  | Réformé | Réformé (Tol:Réformé) | M.MERCIER | unknown | [9 empty] | 0
CEMI0049 | EMI | Standard leak |  |  | Débit | Etalon | - |  |  |  | Réformé | Réformé (Tol:Réformé) | M.MERCIER | unknown | [9 empty] | 0
CEMI0050 | EMI | Standard leak |  |  | Débit | Etalon | - |  |  |  | Réformé | Réformé (Tol:Réformé) | M.MERCIER | unknown | [9 empty] | 0
CEMI0051 | EMI | Standard leak |  |  | Débit | Etalon | - |  |  |  | Réformé | Réformé (Tol:Réformé) | M.MERCIER | unknown | [9 empty] | 0
CEMI0052 | EMI | Standard leak |  |  | Débit | Etalon | - |  |  |  | Réformé | Réformé (Tol:Réformé) | M.MERCIER | unknown | [9 empty] | 0
CEMI0053 | EMI | Standard leak |  |  | Débit | Etalon | - |  |  |  | Réformé | Réformé (Tol:Réformé) | M.MERCIER | unknown | [9 empty] | 0
CEMI0054 | EMI | Standard leak |  |  | Débit | Etalon | - |  |  |  | Réformé | Réformé (Tol:Réformé) | M.MERCIER | unknown | [9 empty] | 0
CEMI0055 | EMI | Standard leak |  |  | Débit | Etalon | - |  |  |  | Réformé | Réformé (Tol:Réformé) | M.MERCIER | unknown | [9 empty] | 0
CEMI0056 | EMI | Flame Ionization Detector (F.I.D.) | Flame Ionization Detector (F.I.D.) | HFID ppmC | Concentration gaz | Variable | / | HORIBA | MEXA-1170HFID | UU3M4R0N | Conforme | 0-50 ppm C (Tol:±0,5 %) | M.MERCIER | EMI / Mini-SHED n°4 - [EMI-004] - 10021029 | [9 empty] | 0
CEMI0057 | EMI | Flame Ionization Detector (F.I.D.) | Flame Ionization Detector (F.I.D.) | HFID ppmC | Concentration gaz | Variable | / | HORIBA | MEXA-1170HFID | 9D3E144U | Conforme | 0-50 ppm C (Tol:±0,5 %) | M.MERCIER | EMI / Mini-SHED n°5 - [EMI-005] - 10021030 | [9 empty] | 0
CEMI0058 | EMI | Flame Ionization Detector (F.I.D.) | Flame Ionization Detector (F.I.D.) | HFID ppmC | Concentration gaz | Variable | / | HORIBA | MEXA-1170HFID | N75CXSTN | Conforme | 0-500 ppm C (Tol:±0,5 %) | M.MERCIER | FEP Machinery / [EMI-0013] - 10023571 / [FEP-036] - 100211651 | [9 empty] | 0
CEMI0059 | EMI | Thermohygrometer | Temperature / humidity recorder |  | Humidité | Variable | / | RS-PRO | RS-172 | 180126225 | Non soumis à l'étalonnage | -10/+40 °C 0/100 %HR (Tol:NA) | M.MERCIER | EMI #global area | [9 empty] | 0
CEMI0060 | EMI | Flame Ionization Detector (F.I.D.) | Flame Ionization Detector (F.I.D.) | HFID ppmC | Concentration gaz | Variable | - | HORIBA | MEXA-1170HFID | RSSRAVB8 | Conforme | 0-50 ppm C (Tol:±0,5 %) | M.MERCIER | EMI / Mini-SHED n°7 - [EMI-007] - | [9 empty] | 0
CEMI0061 | EMI | Thermostatic chamber | Mini-SHED n°7 [EMI-007] | SHED chamber | Température | Variable | - | WEISS | WT 5.4 /+15 - 60 | 6022197250010 | En service | 18/42 °C (Tol:±1,5 °C) | MERCIER Maxime | EMI-007 (Mini-SHED n°7) | [6 empty] | No |  |  | 1
CEMI0062 | EMI | Pressure sensor | Pressure sensor | Pressure sensor relative | Pression | Variable | DIFFERENTIEL | ENDRESS+HAUSER | CERABAR M | NC00CB01128 | En service | 970/1050 hPa (Tol:±5 hPa) | M.MERCIER | EMI / Mini-SHED n°7 - [EMI-007] - | [9 empty] | 0
CEMI0063 | EMI | Pressure sensor | Pressure sensor | Pressure sensor Absolute | Pression | Variable | ATMOSPHERIQUE | ENDRESS+HAUSER | CERABAR M | NC00CC01128 | En service | 800/1200 hPa (Tol:±5 hPa) | M.MERCIER | EMI / Mini-SHED n°7 - [EMI-007] - | [9 empty] | 0
CEMI0064 | EMI | Volumeter | Gas meter |  | Volume | Variable | - | PIPERSBERG | G6 RF1 | 3382191 | Non soumis à l'étalonnage | 400/700 L (Tol:±1 %RV) | M.MERCIER | EMI / Mini-SHED n°7 - [EMI-007] - | [9 empty] | 0
CEMI0065 | EMI | Torquemeter | Torque Screwdriver |  | Couple | Variable | - | FACOM | A.402 | G050161 | En service | 0,5 / 2,5 Nm (Tol:±6 %RV) | ??? | Armoire A-SCR-07 | [9 empty] | 0 |  |  | 2023-01-11
CEMI0066 | EMI | Flame Ionization Detector (F.I.D.) | Flame Ionization Detector (F.I.D.) | HFID ppmC | Concentration gaz | Variable | / | HORIBA | MEXA-1170HFID | UAENUBY1 | Conforme | 0-500 ppm C (Tol:±0,5 %) | M.MERCIER | FEP Machinery / FEP-051 (ORVR 2) | [9 empty] | 0
CEPE0001 | EPE | Climatic chamber |  |  | Température | Variable | - | BVFROID |  |  | En service | 20/55 °C (Tol:±2 °C) | L.SALAUN | LABORATOIRE DEVELOPPEMENT / EPE / FEP-020 SIMTEC 20 Hz | [9 empty] | 0
CEPE0002 | EPE | Pressure sensor |  |  | Pression | Variable | ABSOLU |  |  |  | Non soumis à l'étalonnage | Approach Device (Tol:Approach Device) | L.SALAUN | LABORATOIRE DEVELOPPEMENT / EPE / FEP-020 SIMTEC 20 Hz | [9 empty] | 0
CEPE0003 | EPE | Pressure sensor |  |  | Pression | Variable | - |  |  |  | Perdu | Perdu (Tol:Perdu) | L.SALAUN | LABORATOIRE DEVELOPPEMENT / EPE / FEP-020 SIMTEC 20 Hz | [9 empty] | 0
CEPE0004 | EPE | Volumeter |  |  | Débit | Variable | - |  |  |  | Réformé | Réformé (Tol:Réformé) | L.SALAUN | LABORATOIRE DEVELOPPEMENT / EPE / CANNE VIDE FUT | [9 empty] | 0
CEPE0005 | EPE | Chronometer |  |  | Temps-Fréquence | Variable | DECLENCHEMENT |  |  |  | En service | 0/15 min (Tol:±1 s) | L.SALAUN | LABORATOIRE DEVELOPPEMENT / FEP / EPE-015 (BANC DE MOUSSAGE) | [9 empty] | 0
CEPE0006 | EPE | Pressure gauge | Pressure gauge [-1 3 bar] | Pressure gauge | Pression | Variable | PRESSION RELATIVE | BD SENSORS | M00-V302-O-5-0K0-400-1-1-2-1-000 | 1000011904 | En service | -1/+3 bar (Tol:±10 mbar) | L.SALAUN | Armoire A-ATEX-01 | [9 empty] | 0
CEPE0007 | EPE | Soaking room |  |  | Température | Variable | - |  |  |  | Réformé | 20/80 °C (Tol:Approach device) | L.SALAUN | LABORATOIRE DEVELOPPEMENT / EPE / EPE-014 | [9 empty] | 0
CEPE0008 | EPE | Enceinte thermostatique | Climatic chamber [EPE-009] | Climatic chamber >2m3 | Température | Variable | / |  | MTHO-47 | 2004031 | En service | 55°C (Tol:± 5°C) | MANIETTE Morgan | IVC / EPE-009 / IVC / SCRAPPED | [6 empty] | No |  |  | 1
CEPE0010 | EPE | RVP measuring device |  |  | Pression | Variable | - | PETROMESURE | MINIVAP VPS | 2173-08-16 | En service | 0/20 Psi (Tol:±0,2 Psi) | L.SALAUN | LABORATOIRE DEVELOPPEMENT / FEP / Table | [9 empty] | 0
CEPE0011 | EPE | Pressure gauge |  |  | Pression | Variable | PRESSION RELATIVE | PETROMESURE | MINIVAP VPSH | 11-09-237 | Réformé | Réformé (Tol:Réformé) | L.SALAUN | LABORATOIRE DEVELOPPEMENT / EPE / FEP-037 (banc moussage)RVP? | [9 empty] | 0
CEPE0012 | EPE | RVP measuring device |  |  | Température | Variable | - | PETROMESURE | MINIVAP | 11-09-237 | Alerte Etalonnage/Vérification | 0/20 Psi (Tol:±0,2 Psi) | L.SALAUN | LABORATOIRE DEVELOPPEMENT / EPE / EPE-012 (RVP) | [9 empty] | 0
CEPE0013 | EPE | Chronometer |  |  | Temps-Fréquence | Variable | DECLENCHEMENT MANUEL |  |  |  | Réformé | Réformé (Tol:Réformé) | L.SALAUN | LABORATOIRE DEVELOPPEMENT / EPE / FEP-037 (banc moussage)RVP? | [9 empty] | 0
CEPE0014 | EPE | Gas flowmeter |  |  | Débit | Variable | / | BROOKS | / | SLA5853S2B2C2A1 | En service | 0/100 L/min (Tol:±1 %FS) | L.SALAUN | LABORATOIRE DEVELOPPEMENT / EPE / FEP-020 SIMTEC 20 Hz | [9 empty] | 0
CEPE0015 | EPE | Scanner |  |  | Dimensionnel | Variable | - |  |  | 710075 | Réformé | Réformé (Tol:Réformé) | L.SALAUN | LABORATOIRE DEVELOPPEMENT / EPE / Moyen de déformation ACTIRIS | [9 empty] | 0
CEPE0016 | EPE | Multimeter |  |  | Electricité | Variable | ANALOGIQUE ET NUMERIQUE | Metrix | mx57ex |  | Réformé | 0/500 Ohm; 0/5 kOhm; 0/50 V DC; 0/500 mA DC (Tol:±0,1 Ohm; ±1 Ohm; ±20 mV; ±1 mA ) | L.SALAUN | LABORATOIRE DEVELOPPEMENT / EPE / Armoire | [9 empty] | 0
CEPE0022 | EPE | Inclinometer |  |  | Dimensionnel | Variable | - |  |  | 15030300058 | En service | 0/90 ° (Tol:±0,10 °) | L.SALAUN | LABORATOIRE DEVELOPPEMENT / EPE / A-ATEX-04 | [9 empty] | 0
CEPE0023 | EPE | Pressure sensor |  |  | Pression | Variable | - |  |  |  | Réformé | -400/+400 mbar (Tol:±0,5 mbar) | L.SALAUN | LABORATOIRE DEVELOPPEMENT / EPE / FEP-020 SIMTEC 20 Hz | [9 empty] | 0
CEPE0024 | EPE | Gas flowmeter |  |  | Débit | Variable | GAZ |  |  |  | Non soumis à l'étalonnage | 7,1/283 L/min (Tol:Approach device) | L.SALAUN | LABORATOIRE DEVELOPPEMENT / EPE / FEP-020 SIMTEC 20 Hz | [9 empty] | 0
CEPE0025 | EPE | Gas flowmeter |  |  | Débit | Variable | GAZ | bronkhorst | F-103DI-AGD-44-K | M17217005 | Sommeil | 0/150 L/min (Tol:±45 L/min) | L.SALAUN | LABORATOIRE DEVELOPPEMENT / EPE / FEP-020 SIMTEC 20 Hz | [9 empty] | 0
CEPE0026 | EPE | Scale |  |  | Masse | Variable | NUMERIQUE | DINI ARGEO | DFW06 | 100415859 | En service | 0/300 kg (Tol:±50 g) | L.SALAUN | LABORATOIRE DEVELOPPEMENT / FEP / FEP-011 | [9 empty] | 0
CEPE0027 | EPE | Volumeter |  |  | Débit | Variable | - |  |  |  | Non soumis à l'étalonnage | Approach device (Tol:Approach device) | L.SALAUN | LABORATOIRE DEVELOPPEMENT / EPE / FEP-020 SIMTEC 20 Hz | [9 empty] | 0
CEPE0028 | EPE | Pressure sensor |  |  | Pression | Variable | - |  |  |  | En service | -400/+400 mbar (Tol:±0,5 mbar) | L.SALAUN | LABORATOIRE DEVELOPPEMENT / EPE / FEP-020 SIMTEC 20 Hz | [9 empty] | 0
CEPE0029 | EPE | Scale |  |  | Masse | Variable | NUMERIQUE | DINI ARGEO |  | 100468729 | En service | 0/30 kg (Tol:±1 g) | L.SALAUN | LABORATOIRE DEVELOPPEMENT / FEP / EPE-015 | [9 empty] | 0
CEPE0030 | EPE | Thickness gauge |  |  | Dimensionnel | Variable | - |  |  |  | En service | 0/100 mm (Tol:±4 µm) | L.SALAUN | LABORATOIRE DEVELOPPEMENT / EPE / A-ATEX-04 | [9 empty] | 0
CEPE0031 | EPE | Volumeter |  |  | Débit | Variable | - |  |  |  | Réformé | 0/120 L (Tol:±1 %RV) | L.SALAUN | LABORATOIRE DEVELOPPEMENT / EPE / Canne vide-fut | [9 empty] | 0
CEPE0032 | EPE | Gas flowmeter |  |  | Débit | Variable | GAZ | J-TEC | VF563A | 12253 | En service | 7,1/283 L/min (Tol:±2 %FS) | L.SALAUN | LABORATOIRE DEVELOPPEMENT / FEP / A-ATEX-03 | [9 empty] | 0
CEPE0033 | EPE | Gas flowmeter |  |  | Débit | Variable | GAZ | J-TEC | VF563A | 12335 | En service | 7,1/283 L/min (Tol:±2 %FS) | L.SALAUN | LABORATOIRE DEVELOPPEMENT / EPE / FEP-020 SIMTEC 20 Hz | [9 empty] | 0
CEPE0034 | EPE | Scanner |  |  | Dimensionnel | Variable | - | handy prode | C-track 780 | 703100 | Sommeil | According Manufacturer SpecTo be defined (Tol:According Manufacturer SpecTo be defined) | L.SALAUN | LABORATOIRE DEVELOPPEMENT / EPE / Moyen de déformation ACTIRIS | [9 empty] | 0
CEPE0035 | EPE | Field meter |  |  | Electricité | Variable | - | Monroe electronics | 257D | 72313 | Sommeil | -20/+20 kV (Tol:± 5% RV) | L.SALAUN | LABORATOIRE DEVELOPPEMENT / EPE / A-ATEX-02 | [9 empty] | 0
CEPE0036 | EPE | Field meter |  |  | Electricité | Variable | - | Monroe electronics | 257D | 74314 | Alerte Etalonnage/Vérification | -20/+20 kV (Tol:± 5% RV) | L.SALAUN | LABORATOIRE DEVELOPPEMENT / EPE / A-ATEX-02 | [9 empty] | 0
CEPE0037 | EPE | Coulombmeter | Coulombmeter |  | Electricité | Variable | / | PIERRON | EM1100-001P | 00759 | Non soumis à l'étalonnage | 0/1999 nC (Tol:Approach device) | L.SALAUN | Armoire A-ATEX-02 | [9 empty] | 0
CEPE0038 | EPE | Picoammeter | Picoammeter |  | Electricité | Variable | / | KEITHLEY | 6485 | 4380864 | En service | 20 µA à 20 mA (Tol:± 1 nA) | L.SALAUN | Armoire A-ATEX-02 | [9 empty] | 0
CEPE0039 | EPE | Field meter + Display | Field Meter |  | Electricité | Variable | / | Monroe Electronics | 257D | 160347 | Alerte Etalonnage/Vérification | -20/+20 kV (Tol:± 5% RV) | L.SALAUN | Armoire A-ATEX-02 | [9 empty] | 0
CEPE0040 | EPE | Display of Field meter | Field Meter |  | Electricité | Variable | / | Monroe Electronics | 257D | 160346 | Alerte Etalonnage/Vérification | -20/+20 kV (Tol:± 5% RV) | L.SALAUN | Armoire A-ATEX-02 | [9 empty] | 0
CEPE0041 | EPE | Field meter |  |  | Electricité | Variable | - | Monroe electronics | 1036F-5 | 72966 | Alerte Etalonnage/Vérification | -20/+20 kV (Tol:± 5% RV) | L.SALAUN | LABORATOIRE DEVELOPPEMENT / EPE / A-ATEX-02 | [9 empty] | 0
CEPE0042 | EPE | Field meter |  |  | Electricité | Variable | - | Monroe electronics | 1036F-5 | 73216 | Sommeil | -20/+20 kV (Tol:± 5% RV) | L.SALAUN | LABORATOIRE DEVELOPPEMENT / EPE / A-ATEX-02 | [9 empty] | 0
CEPE0043 | EPE | Graduated test tube |  |  | - | - | / | / |  | / | Non soumis à l'étalonnage | 250 mL (Tol:aproch device) | L.SALAUN | LABORATOIRE DEVELOPPEMENT / FEP / EPE-015 | [9 empty] | 0
CEPE0044 | EPE | Graduated test tube |  |  | - | - | / | / |  | / | Non soumis à l'étalonnage | 250 mL (Tol:aproch device) | L.SALAUN | LABORATOIRE DEVELOPPEMENT / EPE / R.GRIMEAU | [9 empty] | 0
CEPE0045 | EPE | Graduated test tube |  |  | - | - | / | / |  |  | Non soumis à l'étalonnage | 250 mL (Tol:aproch device) | L.SALAUN | LABORATOIRE DEVELOPPEMENT / EPE / R.GRIMEAU | [9 empty] | 0
CEPE0046 | EPE | Graduated test tube |  |  | - | - | / | / |  |  | Non soumis à l'étalonnage | 250 mL (Tol:aproch device) | L.SALAUN | LABORATOIRE DEVELOPPEMENT / EPE / R.GRIMEAU | [9 empty] | 0
CEPE0047 | EPE | Graduated test tube |  |  | - | - | / | / |  |  | Non soumis à l'étalonnage | 250 mL (Tol:aproch device) | L.SALAUN | LABORATOIRE DEVELOPPEMENT / EPE / R.GRIMEAU | [9 empty] | 0
CEPE0048 | EPE | Graduated test tube |  |  | - | - | / | / |  |  | Non soumis à l'étalonnage | 100 mL (Tol:aproch device) | L.SALAUN | LABORATOIRE DEVELOPPEMENT / EPE / R.GRIMEAU | [9 empty] | 0
CEPE0049 | EPE | Graduated test tube |  |  | - | - | / | / |  |  | Non soumis à l'étalonnage | 100 mL (Tol:aproch device) | L.SALAUN | LABORATOIRE DEVELOPPEMENT / EPE / R.GRIMEAU | [9 empty] | 0
CEPE0050 | EPE | Graduated test tube |  |  | - | - | / | / |  |  | Non soumis à l'étalonnage | 100 mL (Tol:aproch device) | L.SALAUN | LABORATOIRE DEVELOPPEMENT / EPE / R.GRIMEAU | [9 empty] | 0
CEPE0051 | EPE | Graduated test tube |  |  | - | - | / | / |  |  | Non soumis à l'étalonnage | 100 mL (Tol:aproch device) | L.SALAUN | LABORATOIRE DEVELOPPEMENT / EPE / R.GRIMEAU | [9 empty] | 0
CEPE0052 | EPE | Graduated test tube |  |  | - | - | / | / |  |  | Non soumis à l'étalonnage | 100 mL (Tol:aproch device) | L.SALAUN | LABORATOIRE DEVELOPPEMENT / EPE / R.GRIMEAU | [9 empty] | 0
CEPE0053 | EPE | Graduated test tube |  |  | - | - | / | / |  |  | Non soumis à l'étalonnage | 500 mL (Tol:aproch device) | L.SALAUN | LABORATOIRE DEVELOPPEMENT / EPE / R.GRIMEAU | [9 empty] | 0
CEPE0054 | EPE | Graduated test tube |  |  | - | - | / | / |  |  | Non soumis à l'étalonnage | 500 mL (Tol:aproch device) | L.SALAUN | LABORATOIRE DEVELOPPEMENT / EPE / R.GRIMEAU | [9 empty] | 0
CEPE0055 | EPE | Graduated test tube |  |  | - | - | / | / |  |  | Non soumis à l'étalonnage | 500 mL (Tol:aproch device) | L.SALAUN | LABORATOIRE DEVELOPPEMENT / EPE / R.GRIMEAU | [9 empty] | 0
CEPE0056 | EPE | Graduated test tube |  |  | - | - | / | / |  |  | Non soumis à l'étalonnage | 500 mL (Tol:aproch device) | L.SALAUN | LABORATOIRE DEVELOPPEMENT / EPE / R.GRIMEAU | [9 empty] | 0
CEPE0057 | EPE | Graduated test tube |  |  | - | - | / | / |  |  | Non soumis à l'étalonnage | 500 mL (Tol:aproch device) | L.SALAUN | LABORATOIRE DEVELOPPEMENT / EPE / R.GRIMEAU | [9 empty] | 0
CEPE0058 | EPE | Ruler |  |  | Dimensionnel | Variable | / | beta | 1682150 |  | Non soumis à l'étalonnage | 0/15 cm (Tol:aproch device) | L.SALAUN | LABORATOIRE DEVELOPPEMENT / EPE / A-ATEX-03 | [9 empty] | 0
CEPE0059 | EPE | Ruler |  |  | Dimensionnel | Variable | / | facom |  |  | Non soumis à l'étalonnage | 0/30 cm (Tol:aproch device) | L.SALAUN | LABORATOIRE DEVELOPPEMENT / EPE / A-ATEX-03 | [9 empty] | 0
CEPE0060 | EPE | Ruler |  |  | Dimensionnel | Variable | / | beta | 1682200 |  | Non soumis à l'étalonnage | 0/20 cm (Tol:aproch device) | L.SALAUN | LABORATOIRE DEVELOPPEMENT / EPE / A-ATEX-03 | [9 empty] | 0
CEPE0061 | EPE | Pressure sensor |  |  | Pression | Variable | - | Druck | unik 5000 | 5584748 | Réformé | -500/+500 mbar (Tol:±4 mbar) | L.SALAUN | LABORATOIRE DEVELOPPEMENT / EPE / A-ATEX-01 | [9 empty] | 0
CEPE0062 | EPE | Pressure sensor | Pressure sensor | Pressure sensor [-400 +400 mbar] | Pression | Variable | - | Druck | unik 5000 | 5584747 | En service | -400/+400 mbar (Tol:±2 mbar) | SALAÜN Loïc | EPE / Armoire A-ATEX-01 | [6 empty] | No |  |  | 1
CEPE0063 | EPE | Pressure sensor |  |  | Pression | Variable | - | Druck | unik 5000 | 5584746 | En service | -400/+400 mbar (Tol:±2 mbar) | L.SALAUN | LABORATOIRE DEVELOPPEMENT / EPE / A-ATEX-01 | [9 empty] | 0
CEPE0064 | EPE | Pressure sensor |  |  | Pression | Variable | - |  |  | 5602704 | En service | -400/+400 mbar (Tol:±0,5 mbar) | L.SALAUN | LABORATOIRE DEVELOPPEMENT / EPE / FEP-020 SIMTEC 20 Hz | [9 empty] | 0
CEPE0065 | EPE | Pressure sensor |  |  | Pression | Variable | - |  |  | 5611153 | En service | 0/10 bar (Tol:±20 mbar) | L.SALAUN | LABORATOIRE DEVELOPPEMENT / EPE / FEP-020 SIMTEC 20 Hz | [9 empty] | 0
CEPE0066 | EPE | Pressure sensor |  |  | Pression | Variable | - | Druck | unik 5000 | 5611852 | En service | -100/ 400 mbar (Tol:±0,5 mbar) | L.SALAUN | LABORATOIRE DEVELOPPEMENT / EPE / A-ATEX-01 | [9 empty] | 0
CEPE0067 | EPE | Pressure sensor |  |  | Pression | Variable | - | Druck | unik 5000 | 5611851 | Perdu | -100/ 400 mbar (Tol:±0,5 mbar) | L.SALAUN | LABORATOIRE DEVELOPPEMENT / EPE / A-ATEX-01 | [9 empty] | 0
CEPE0068 | EPE | Pressure sensor |  |  | Pression | Variable | - | Druck | unik 5000 | 56611853 | En service | -500/ 500 mbar (Tol:±2 mbar) | L.SALAUN | LABORATOIRE DEVELOPPEMENT / EPE / armoire | [9 empty] | 0
CEPE0069 | EPE | Pressure sensor |  |  | Pression | Variable | - | Druck | unik 5000 | 5611154 | Réformé | 0/ 10 mbar (Tol:±20 mbar) | L.SALAUN | LABORATOIRE DEVELOPPEMENT / FEP / FEP-027 (station 1) | [9 empty] | 0
CEPE0070 | EPE | Pressure sensor |  |  | Pression | Variable | - | Druck | unik 5000 | 5608463 | Sommeil | 0/ 100 mbar (Tol:±0,5 mbar) | L.SALAUN | LABORATOIRE DEVELOPPEMENT / EPE / armoire | [9 empty] | 0
CEPE0071 | EPE | Pressure sensor | Pressure sensor | Pressure sensor [-500 +500 mbar] | Pression | Variable | - | DRUCK | UNIK 5000-PTX 5072-TC-A3-CA-H1-PA | 5602707 | En service | -500/ 500 mbar (Tol:±2 mbar) | SALAÜN Loïc | EPE / Armoire A-ATEX-01 | [6 empty] | No |  |  | 1
CEPE0072 | EPE | Pressure sensor | Pressure sensor [-1 1 bar] | Pressure sensor | Pression | Variable | - | DRUCK | UNIK 5000 - PTX 5072 | 5743285 | En service | -1/+1 bar (Tol:±10 mbar) | L.SALAUN | Armoire A-ATEX-01 | [9 empty] | 0
CEPE0073 | EPE | Pressure sensor | Pressure sensor [-500 500 mbar] | Pressure sensor | Pression | Variable | - | DRUCK | UNIK 5000 - PTX 5072-TC-A3-CA-H1-PA | 5758505 | En service | -500/+500 mbar (Tol:±4 mbar) | L.SALAUN | Armoire A-ATEX-01 | [9 empty] | 0
CEPE0074 | EPE | Pressure sensor | Pressure sensor [-500 500 mbar] | Pressure sensor | Pression | Variable | - | DRUCK | UNIK 5000 - PTX 5072-TC-A3-CA-H1-PA | 5758552 | En service | -500/+500 mbar (Tol:±4 mbar) | L.SALAUN | Armoire A-ATEX-01 | [9 empty] | 0
CEPE0075 | EPE | Pressure sensor |  |  | Pression | Variable | - | DRUCK | PTX 5072 | 5758554 | En service | -500/+500 mbar (Tol:±4 mbar) | L.SALAUN | LABORATOIRE DEVELOPPEMENT / EPE / A-ATEX-01 | [9 empty] | 0
CEPE0076 | EPE | Pressure sensor |  |  | Pression | Variable | - | DRUCK | PTX 5072 | 5758553 | En service | -500/+500 mbar (Tol:±4 mbar) | L.SALAUN | LABORATOIRE DEVELOPPEMENT / EPE / A-ATEX-01 | [9 empty] | 0
CEPE0077 | EPE | Pressure sensor |  |  | Pression | Variable | - | DRUCK | PTX 5072 | 5758506 | En service | -500/ 500 mbar (Tol:±4 mbar) | L.SALAUN | LABORATOIRE DEVELOPPEMENT / EPE / A-ATEX-01 | [9 empty] | 0
CEPE0078 | EPE | Pressure sensor |  |  | Pression | Variable | - | DRUCK | PTX 5072 | 5754324 | En service | 0/+100 mbar (Tol:±0,5 mbar) | L.SALAUN | LABORATOIRE DEVELOPPEMENT / EPE / A-ATEX-01 | [9 empty] | 0
CEPE0079 | EPE | Pressure sensor |  |  | Pression | Variable | - | DRUCK | PTX 5072 | 5756717 | En service | 0/+10 bar (Tol:±20 mbar) | L.SALAUN | LABORATOIRE DEVELOPPEMENT / FEP / FEP-027 | [9 empty] | 0
CEPE0080 | EPE | Pressure sensor |  |  | Pression | Variable | - | DRUCK | PTX 5072 | 5756716 | En service | 0/+10 bar (Tol:±20 mbar) | L.SALAUN | LABORATOIRE DEVELOPPEMENT / FEP / FEP-028 | [9 empty] | 0
CEPE0302 | EPE | Graduated test tube |  |  | - | - | / | / |  |  | Non soumis à l'étalonnage | 250 mL (Tol:aproch device) | L.SALAUN | LABORATOIRE DEVELOPPEMENT / FEP / Zone fep | [9 empty] | 0
CEPE0303 | EPE | Graduated test tube |  |  | - | - | / | / |  |  | Non soumis à l'étalonnage | 250 mL (Tol:aproch device) | L.SALAUN | LABORATOIRE DEVELOPPEMENT / FEP / Zone fep | [9 empty] | 0
CEPE0304 | EPE | Graduated test tube |  |  | - | - | / | / |  |  | Non soumis à l'étalonnage | 1 mL (Tol:aproch device) | L.SALAUN | LABORATOIRE DEVELOPPEMENT / FEP / Zone fep | [9 empty] | 0
CEPE0305 | EPE | Graduated test tube |  |  | - | - | / | / |  |  | Non soumis à l'étalonnage | 25 µL (Tol:aproch device) | L.SALAUN | LABORATOIRE DEVELOPPEMENT / FEP / Zone fep | [9 empty] | 0
CEPE0306 | EPE | Graduated test tube |  |  | - | - | / | / |  |  | Non soumis à l'étalonnage | 25 µL (Tol:aproch device) | L.SALAUN | LABORATOIRE DEVELOPPEMENT / FEP / Zone fep | [9 empty] | 0
CEPE0307 | EPE | Stabilized power supply |  |  | Electricité | Variable | / | TDK |  |  | Non soumis à l'étalonnage | Approach Device (Tol:Approach Device) | L.SALAUN | LABORATOIRE DEVELOPPEMENT / EPE / FEP-020 SIMTEC 20 Hz | [9 empty] | 0
CEPE0308 | EPE | Scale |  |  | Masse | Variable | / | SArtorius | PRACTUM 224-1S | 31505036 | Sommeil | 0/ 220 g (Tol:±3 mg) | L.SALAUN | LABORATOIRE DEVELOPPEMENT / EPE / armoire | [9 empty] | 0
CEPE0309 | EPE | Thermocouple |  |  | Température | Variable | TYPE K |  |  |  | En service | -40/+100 °C (Tol:±2 °C) | L.SALAUN | LABORATOIRE DEVELOPPEMENT / EPE / FEP-020 SIMTEC 20 Hz | [9 empty] | 0
CEPE0310 | EPE | PT 100 |  |  | Température | Variable | / |  |  |  | Non soumis à l'étalonnage | 0/+100 °C (Tol:±2 °C) | L.SALAUN | LABORATOIRE DEVELOPPEMENT / EPE / A-ATEX-01 | [9 empty] | 0
CEPE0311 | EPE | Multimeter |  |  | Electricité | Variable | / | Fluke | 28II ex | 51910009 | En service | 0/600 Ohm; 0/6 kOhm; 0/60 V DC; 0/10 A DC (Tol:±0,6 Ohm; ±1 Ohm; ±40 mV; ±50 mA) | L.SALAUN | LABORATOIRE DEVELOPPEMENT / EPE / A-ATEX-01 | [9 empty] | 0
CEPE0312 | EPE | Multimeter |  |  | Electricité | Variable | / | Fluke | 28II ex | 52400004 | En service | 0/600 Ohm; 0/6 kOhm; 0/60 V DC; 0/10 A DC (Tol:±0,6 Ohm; ±1 Ohm; ±40 mV; ±50 mA) | L.SALAUN | LABORATOIRE DEVELOPPEMENT / EPE / R-ATEX-01 (P. Baudet) | [9 empty] | 0
CEPE0313 | EPE | Pressure sensor |  |  | Pression | Variable | ABSOLU | Druck | ptx 5072-TC-A3-CA-H1-PA | 5764340 | En service | 400 / 1300 mbar (Tol:±10 mbar) | L.SALAUN | LABORATOIRE DEVELOPPEMENT / EPE / FEP020 SIMTEC 20 Hz | [9 empty] | 0
CEPE0314 | EPE | Pressure sensor |  |  | Pression | Variable | - | DRUCK | PTX 5072 | 5760253 | Sommeil | -500/ 500 mbar (Tol:±4 mbar) | L.SALAUN | LABORATOIRE DEVELOPPEMENT / EPE / A-ATEX-01 | [9 empty] | 0
CEPE0315 | EPE | Pressure sensor |  |  | Pression | Variable | - | DRUCK | PTX 5072 | 5760252 | Sommeil | -500/ 500 mbar (Tol:±4 mbar) | L.SALAUN | LABORATOIRE DEVELOPPEMENT / EPE / A-ATEX-01 | [9 empty] | 0
CEPE0316 | EPE | Pressure sensor |  |  | Pression | Variable | - | DRUCK | PTX 5072 | 570251 | Sommeil | -500/ 500 mbar (Tol:±4 mbar) | L.SALAUN | LABORATOIRE DEVELOPPEMENT / EPE / A-ATEX-01 | [9 empty] | 0
CEPE0317 | EPE | Pressure sensor |  |  | Pression | Variable | - | DRUCK | PTX 5072 | 5760250 | Sommeil | -500/ 500 mbar (Tol:±4 mbar) | L.SALAUN | LABORATOIRE DEVELOPPEMENT / EPE / A-ATEX-01 | [9 empty] | 0
CEPE0318 | EPE | Pressure sensor |  |  | Pression | Variable | - | DRUCK | PTX 5072 | 5760249 | Sommeil | -500/ 500 mbar (Tol:±4 mbar) | L.SALAUN | LABORATOIRE DEVELOPPEMENT / EPE / A-ATEX-01 | [9 empty] | 0
CFEP0001 | FEP | Calibrated flask |  |  | Débit | Variable | - |  |  | 1489 | En service | 20 L (Tol:±20 mL) | L.SALAUN | LABORATOIRE DEVELOPPEMENT / FEP / A-ATEX-03 | [9 empty] | 0
CFEP0002 | FEP | Soaking room |  |  | Température | Variable | - | HORMANN KG |  |  | En service | 40 °C (Tol:±2°C) | L.SALAUN | LABORATOIRE DEVELOPPEMENT / FEP / FEP-005 (Salle Chaude n°1) | [9 empty] | 0
CFEP0003 | FEP | Soaking room | Soaking room [FEP-006] | Climatic chamber ATEX [+40°C] | Température | Variable | - | BV FROID |  |  | En service | 40 °C (Tol:±2 °C) | SALAÜN Loïc | FEP-006 (Salle Chaude n°2) | [6 empty] | Yes |  |  | 1
CFEP0004 | FEP | Soaking room | Soaking room [FEP-007] | Climatic chamber ATEX [+40°C] | Température | Variable | - | BV FROID |  |  | En service | 40 °C (Tol:±2 °C) | SALAÜN Loïc | FEP-007 (Salle Chaude n°3) | [6 empty] | Yes |  |  | 1
CFEP0005 | FEP | Soaking room | Soaking room [FEP-008] | Climatic chamber ATEX [+40°C] | Température | Variable | - | BV FROID |  |  | En service | 40 °C (Tol:±2 °C) | SALAÜN Loïc | FEP-008 (Salle Chaude n°4) | [6 empty] | Yes |  |  | 1
CFEP0006 | FEP | Scale |  |  | Masse | Variable | NUMERIQUE |  |  |  | Réformé | Réformé (Tol:Réformé) | L.SALAUN | LABORATOIRE DEVELOPPEMENT / FEP / CANISTER ORVR | [9 empty] | 0
CFEP0007-D | FEP | FEP-028 (station 3 diesel) Flow measuring chain |  |  | Débit | Variable | - |  |  |  | En service | 0/120 L; 15/85 L/min (Tol:±0,2 L; ±1 L/min) | L.SALAUN | LABORATOIRE DEVELOPPEMENT / FEP / FEP-028 (station 3) | [9 empty] | 0
CFEP0008-E | FEP | FEP-028 (station 3 petrol) Flow measuring chain |  |  | Débit | Variable | - |  |  |  | En service | 0/120 L; 15/65 L/min (Tol:±0,2 L; ±1 L/min) | L.SALAUN | LABORATOIRE DEVELOPPEMENT / FEP / FEP-028 (station 3) | [9 empty] | 0
CFEP0009-D | FEP | FEP-029 (station 2 diesel) Flow measuring chain |  |  | Débit | Variable | - |  |  |  | Réformé | 0/120 L; 15/85 L/min (Tol:±0,2 L; ±1 L/min) | L.SALAUN | LABORATOIRE DEVELOPPEMENT / FEP / FEP-029 (station 2) | [9 empty] | 0
CFEP0010-E | FEP | FEP-029 (station 2 petrol) Flow measuring chain |  |  | Débit | Variable | - |  |  |  | Réformé | 0/120 L; 15/65 L/min (Tol:±0,2 L; ±1 L/min) | L.SALAUN | LABORATOIRE DEVELOPPEMENT / FEP / FEP-029 (station 2) | [9 empty] | 0
CFEP0011 | FEP | Thermocouple |  |  | Température | Variable | TYPE PT100 |  |  |  | Réformé | Réformé (Tol:Réformé) | L.SALAUN | LABORATOIRE DEVELOPPEMENT / FEP / FEP-010 (Banc pompe ATEX) | [9 empty] | 0
CFEP0012 | FEP | Thermocouple |  |  | Température | Variable | TYPE PT100 |  |  |  | Réformé | Réformé (Tol:Réformé) | L.SALAUN | LABORATOIRE DEVELOPPEMENT / FEP / FEP-010 (Banc pompe ATEX) | [9 empty] | 0
CFEP0013 | FEP | Thermocouple |  |  | Température | Variable | TYPE PT100 |  |  |  | Réformé | Réformé (Tol:Réformé) | L.SALAUN | LABORATOIRE DEVELOPPEMENT / FEP / FEP-010 (Banc pompe ATEX) | [9 empty] | 0
CFEP0014 | FEP | Thermocouple |  |  | Température | Variable | TYPE PT100 |  |  |  | Réformé | Réformé (Tol:Réformé) | L.SALAUN | LABORATOIRE DEVELOPPEMENT / FEP / FEP-010 (Banc pompe ATEX) | [9 empty] | 0
CFEP0015 | FEP | Thermocouple |  |  | Température | Variable | TYPE PT100 |  |  |  | Réformé | Réformé (Tol:Réformé) | L.SALAUN | LABORATOIRE DEVELOPPEMENT / FEP / FEP-010 (Banc pompe ATEX) | [9 empty] | 0
CFEP0016 | FEP | Thermocouple |  |  | Température | Variable | TYPE PT100 |  |  |  | Réformé | Réformé (Tol:Réformé) | L.SALAUN | LABORATOIRE DEVELOPPEMENT / FEP / FEP-010 (Banc pompe ATEX) | [9 empty] | 0
CFEP0017 | FEP | Thermocouple |  |  | Température | Variable | TYPE PT100 |  |  |  | Réformé | Réformé (Tol:Réformé) | L.SALAUN | LABORATOIRE DEVELOPPEMENT / FEP / FEP-010 (Banc pompe ATEX) | [9 empty] | 0
CFEP0018 | FEP | Thermocouple |  |  | Température | Variable | TYPE PT100 |  |  |  | Réformé | Réformé (Tol:Réformé) | L.SALAUN | LABORATOIRE DEVELOPPEMENT / FEP / FEP-010 (Banc pompe ATEX) | [9 empty] | 0
CFEP0019 | FEP | Pressure sensor |  |  | Pression | Variable | - |  |  |  | Réformé | Réformé (Tol:Réformé) | L.SALAUN | LABORATOIRE DEVELOPPEMENT / FEP / FEP-010 (Banc pompe ATEX) | [9 empty] | 0
CFEP0020 | FEP | Pressure sensor |  |  | Pression | Variable | - |  |  |  | Réformé | Réformé (Tol:Réformé) | L.SALAUN | LABORATOIRE DEVELOPPEMENT / FEP / FEP-010 (Banc pompe ATEX) | [9 empty] | 0
CFEP0021 | FEP | Pressure sensor |  |  | Pression | Variable | - |  |  |  | Réformé | Réformé (Tol:Réformé) | L.SALAUN | LABORATOIRE DEVELOPPEMENT / FEP / FEP-010 (Banc pompe ATEX) | [9 empty] | 0
CFEP0022 | FEP | Liquid flowmeter |  |  | Débit | Variable | LIQUIDE |  |  |  | Réformé | Réformé (Tol:Réformé) | L.SALAUN | LABORATOIRE DEVELOPPEMENT / FEP / FEP-010 (Banc pompe ATEX) | [9 empty] | 0
CFEP0023 | FEP | Liquid flowmeter |  |  | Débit | Variable | LIQUIDE |  |  |  | Réformé | Réformé (Tol:Réformé) | L.SALAUN | LABORATOIRE DEVELOPPEMENT / FEP / FEP-010 (Banc pompe ATEX) | [9 empty] | 0
CFEP0024 | FEP | Pressure sensor |  |  | Pression | Variable | ATMOSPHERIQUE |  |  |  | En service | 800/1200 hPa (Tol:±5 hPa) | L.SALAUN | LABORATOIRE DEVELOPPEMENT / FEP / FEP-036 (ORVR) | [9 empty] | 0
CFEP0025 | FEP | Liquid flowmeter |  |  | Débit | Variable | LIQUIDE |  |  |  | Réformé | Réformé (Tol:Réformé) | L.SALAUN | LABORATOIRE DEVELOPPEMENT / FEP / FEP-0330 STATION MOBILE DIESEL | [9 empty] | 0
CFEP0026 | FEP | Thermocouple |  |  | Température | Variable | - |  |  |  | Réformé | Réformé (Tol:Réformé) | L.SALAUN | LABORATOIRE DEVELOPPEMENT / FEP / FEP-0330 STATION MOBILE DIESEL | [9 empty] | 0
CFEP0027 | FEP | Liquid flowmeter |  |  | Débit | Variable | LIQUIDE |  |  |  | Réformé | Réformé (Tol:Réformé) | L.SALAUN | LABORATOIRE DEVELOPPEMENT / FEP / FEP-0330 STATION MOBILE DIESEL | [9 empty] | 0
CFEP0028 | FEP | Thermocouple |  |  | Température | Variable | - |  |  |  | Réformé | Réformé (Tol:Réformé) | L.SALAUN | LABORATOIRE DEVELOPPEMENT / FEP / FEP-0330 STATION MOBILE DIESEL | [9 empty] | 0
CFEP0030 | FEP | Soaking room | Climatic chamber [FEP-001] | Climatic chamber ATEX [-40 +70°C] | Température | Variable | - | WEISS | / | 53726003070010 | En service | -40/+70 °C (Tol:±2 °C) | SALAÜN Loïc | FEP-001 | [6 empty] | Yes |  |  | 1
CFEP0031 | FEP | Soaking room | Climatic chamber [FEP-002] | Climatic chamber ATEX [-40 +70°C] | Température | Variable | - | WEISS |  | 53726003070020 | En service | -40/+70 °C (Tol:±2 °C) | SALAÜN Loïc | FEP-002 | [6 empty] | Yes |  |  | 1
CFEP0032 | FEP | Soaking room |  |  | Température | Variable | - | WEISS |  | 53726003070030 | Alerte Etalonnage/Vérification | -40/+70 °C (Tol:±2 °C) | L.SALAUN | LABORATOIRE DEVELOPPEMENT / FEP / FEP-003 | [9 empty] | 0
CFEP0033-E | FEP | FEP-027 (station 1 petrol) Flow measuring chain |  |  | Débit | Variable | - |  |  |  | En service | 0/120 L; 15/65 L/min (Tol:±0,2 L; ±1 L/min) | L.SALAUN | LABORATOIRE DEVELOPPEMENT / FEP / FEP 027 (station 1) ESSENCE | [9 empty] | 0
CFEP0034-D | FEP | FEP-027 (station 1 diesel) Flow measuring chain |  |  | Débit | Variable | - |  |  |  | En service | 0/120 L; 15/85 L/min (Tol:±0,2 L; ±1 L/min) | L.SALAUN | LABORATOIRE DEVELOPPEMENT / FEP / FEP-027 (station 1) | [9 empty] | 0
CFEP0035 | FEP | Volumeter |  |  | Débit | Variable | - |  |  |  | En service | 0/60 L (Tol:±1 %RV) | L.SALAUN | LABORATOIRE DEVELOPPEMENT / FEP / Station mini SHED | [9 empty] | 0
CFEP0036 | FEP | Scale |  |  | Masse | Variable | NUMERIQUE | SARTORIUS | F150S | 3910001 | Réformé | Réformé (Tol:Réformé) | L.SALAUN | LABORATOIRE DEVELOPPEMENT / FEP / Table pesée ECE34 | [9 empty] | 0
CFEP0037 | FEP | Pressure sensor |  |  | Pression | Variable | - | Druck | PTX 7517 | 2674957 | En service | 0/5 bar (Tol:±20 mbar) | L.SALAUN | LABORATOIRE DEVELOPPEMENT / EPE / A-ATEX-01 | [9 empty] | 0
CFEP0038 | FEP | Pressure sensor | Pressure sensor [0 5 bar] | Pressure sensor | Pression | Variable | - | DRUCK | PTX 7517-1 | 2674958/2007 | En service | 0/5 bar (Tol:±20 mbar) | L.SALAUN | Armoire A-ATEX-01 | [9 empty] | 0
CFEP0039 | FEP | Pressure sensor |  |  | Pression | Variable | - |  |  |  | Réformé | 0/100 mbar (Tol:±0,5 mbar) | L.SALAUN | LABORATOIRE DEVELOPPEMENT / FEP / FEP-034 Station mobile Laval | [9 empty] | 0
CFEP0040 | FEP | Pressure sensor |  |  | Pression | Variable | - |  |  | 53159 | Réformé | 0/100 mbar (Tol:±0,5 mbar) | L.SALAUN | LABORATOIRE DEVELOPPEMENT / FEP / FEP-034 Station mobile Laval | [9 empty] | 0
CFEP0041 | FEP | Pressure sensor | Pressure sensor | Pressure sensor [0 +100 mbar] | Pression | Variable | - | DRUCK | PTX7517-1 | 2674964/2007 | En service | 0/100 mbar (Tol:±0,5 mbar) | SALAÜN Loïc | EPE / Armoire A-ATEX-01 | [6 empty] | No |  |  | 1
CFEP0043 | FEP | Volumeter |  |  | Débit | Variable | - |  |  | 0212-002 005 775-12 | Réformé | Réformé (Tol:Réformé) | L.SALAUN | LABORATOIRE DEVELOPPEMENT / FEP / Canne vide-fut | [9 empty] | 0
CFEP0044 | FEP | Volumeter |  |  | Débit | Variable | - |  |  |  | Réformé | 160/5000 L/h (Tol:±60 L/h) | L.SALAUN | LABORATOIRE DEVELOPPEMENT / FEP / FEP-034 Station mobile Laval | [9 empty] | 0
CFEP0045 | FEP | Chronometer |  |  | Temps-Fréquence | Variable | DECLENCHEMENT MANUEL |  |  |  | Réformé | 0/1 h (Tol:±1 s) | L.SALAUN | LABORATOIRE DEVELOPPEMENT / FEP / A-ATEX-03 | [9 empty] | 0
CFEP0046 | FEP | NI USB 6211 | NI USB 6211 |  | Electrique | Variable | / | NATIONAL INSTRUMENTS France SAS | 6211-194710E-03L | 180A5B0 | Réformé | Analog Input: -10/10 V; -5/5 V; Counter: 0/5 Mhz (Tol:NA) | L.SALAUN | Zone Moyens | [9 empty] | 0
CFEP0047 | FEP | NI USB 6211 |  |  | Electrique | Variable | / | tiol Instruments | NI USB 6211 | 1A03436 | Non soumis à l'étalonnage | Analog Input: -10/10 V; -5/5 V; Counter: 0/5 Mhz (Tol:NA) | L.SALAUN | LABORATOIRE DEVELOPPEMENT / FEP / FEP-028 | [9 empty] | 0
CFEP0048 | FEP | NI USB 6211 |  |  | Electrique | Variable | / | tiol Instruments | NI USB 6211 |  | Non soumis à l'étalonnage | Analog Input: -10/10 V; -5/5 V; Counter: 0/5 Mhz (Tol:NA) | L.SALAUN | LABORATOIRE DEVELOPPEMENT / FEP / FEP-027 | [9 empty] | 0
CFEP0049 | FEP | Gas flowmeter |  |  | Débit | Variable | GAZ |  |  | T96783/002 | En service | 0/100 L/min (Tol:±1 %FS) | L.SALAUN | LABORATOIRE DEVELOPPEMENT / FEP / FEP-004 (SIMTEC 10 HZ) | [9 empty] | 0
CFEP0050 | FEP | Thermocouple |  |  | Température | Variable | TYPE K |  |  |  | En service | -40/+100 °C (Tol:±2 °C) | L.SALAUN | LABORATOIRE DEVELOPPEMENT / FEP / FEP-001 | [9 empty] | 0
CFEP0051 | FEP | Thermocouple |  |  | Température | Variable | TYPE K |  |  |  | Perdu | Perdu (Tol:Perdu) | L.SALAUN | LABORATOIRE DEVELOPPEMENT / FEP / enceinte weiss 1 | [9 empty] | 0
CFEP0052 | FEP | Thermocouple |  |  | Température | Variable | TYPE K |  |  |  | En service | -40/+100 °C (Tol:±2 °C) | L.SALAUN | LABORATOIRE DEVELOPPEMENT / FEP / FEP-001 | [9 empty] | 0
CFEP0053 | FEP | Thermocouple |  |  | Température | Variable | TYPE K |  |  |  | En service | -40/+100 °C (Tol:±2 °C) | L.SALAUN | LABORATOIRE DEVELOPPEMENT / FEP / FEP-001 | [9 empty] | 0
CFEP0054 | FEP | Thermocouple |  |  | Température | Variable | TYPE K |  |  |  | Réformé | Réformé (Tol:Réformé) | L.SALAUN | LABORATOIRE DEVELOPPEMENT / FEP / FEP-001 | [9 empty] | 0
CFEP0055 | FEP | Thermocouple |  |  | Température | Variable | TYPE K |  |  |  | En service | -40/+100 °C (Tol:±2 °C) | L.SALAUN | LABORATOIRE DEVELOPPEMENT / FEP / FEP-036 (ORVR) | [9 empty] | 0
CFEP0056 | FEP | Thermocouple |  |  | Température | Variable | TYPE K |  |  |  | En service | -40/+100 °C (Tol:±2 °C) | L.SALAUN | LABORATOIRE DEVELOPPEMENT / FEP / FEP-002 | [9 empty] | 0
CFEP0057 | FEP | Thermocouple |  |  | Température | Variable | TYPE K |  |  |  | Réformé | Réformé (Tol:Réformé) | L.SALAUN | LABORATOIRE DEVELOPPEMENT / FEP / FEP-002 | [9 empty] | 0
CFEP0058 | FEP | Thermocouple |  |  | Température | Variable | TYPE K |  |  |  | Perdu | -40/+100 °C (Tol:±2 °C) | L.SALAUN | LABORATOIRE DEVELOPPEMENT / FEP / FEP-002 | [9 empty] | 0
CFEP0059 | FEP | Gas flowmeter |  |  | Débit | Variable | GAZ |  |  |  | Réformé | Réformé (Tol:Réformé) | L.SALAUN | LABORATOIRE DEVELOPPEMENT / FEP / FEP BANC PURGE CANISTER | [9 empty] | 0
CFEP0060 | FEP | Gas flowmeter |  |  | Débit | Variable | GAZ |  |  |  | Réformé | Réformé (Tol:Réformé) | L.SALAUN | LABORATOIRE DEVELOPPEMENT / FEP / FEP BANC PURGE CANISTER | [9 empty] | 0
CFEP0061 | FEP | Gas flowmeter |  |  | Débit | Variable | GAZ |  |  |  | Réformé | Réformé (Tol:Réformé) | L.SALAUN | LABORATOIRE DEVELOPPEMENT / FEP / FEP BANC PURGE CANISTER | [9 empty] | 0
CFEP0062 | FEP | Gas flowmeter |  |  | Débit | Variable | GAZ |  |  |  | Réformé | Réformé (Tol:Réformé) | L.SALAUN | LABORATOIRE DEVELOPPEMENT / FEP / FEP BANC PURGE CANISTER | [9 empty] | 0
CFEP0063 | FEP | pump |  |  | Pression | Variable | - |  |  |  | Réformé | Réformé (Tol:Réformé) | L.SALAUN | LABORATOIRE DEVELOPPEMENT / FEP / Armoire | [9 empty] | 0
CFEP0065 | FEP | Hygrometer |  |  | Humidité | Variable | - |  |  |  | En service | 30/60% at 21°C (Tol:±5 %) | L.SALAUN | LABORATOIRE DEVELOPPEMENT / FEP / FEP-036 (ORVR) | [9 empty] | 0
CFEP0111 | FEP | Stabilized power supply |  |  | Electricité | Variable | - |  |  |  | Non soumis à l'étalonnage | 0/20 V 0/38 A (Tol:NA) | L.SALAUN | LABORATOIRE DEVELOPPEMENT / FEP / Banc POMPE ADF\ FEP-010 | [9 empty] | 0
CFEP0112 | FEP | Inclinometer |  |  | Dimensionnel | Variable | - | rs |  | 15030300201 | En service | 0/90 ° (Tol:±0,10 °) | L.SALAUN | LABORATOIRE DEVELOPPEMENT / FEP / A-ATEX-03 | [9 empty] | 0
CFEP0113 | FEP | Roll over bench |  |  | Angle | variable | / |  |  |  | En service | 0°/360 °; 18/360 °/min (Tol:±1 °; ±1 °/min) | L.SALAUN | LABORATOIRE DEVELOPPEMENT / FEP / FEP-044 (BANC DE RETOURNEMENT) | [9 empty] | 0
CFEP0114 | FEP | Soaking room |  |  | Température | Variable | - | WEISS |  | 96386 | Dépassement tolérance Etalonnage/Vérification | -20/+53 °C (Tol:±2 °C) | L.SALAUN | LABORATOIRE DEVELOPPEMENT / FEP / FEP-036 (ORVR) | [9 empty] | 0
CFEP0115 | FEP | Pressure sensor |  |  | Pression | Variable | - | Druck | unik 5000 | 4436694 | Réformé | 0/100 mbar (Tol:±0,5 mbar) | L.SALAUN | LABORATOIRE DEVELOPPEMENT / FEP / FEP-001 | [9 empty] | 0
CFEP0116 | FEP | Pressure sensor |  |  | Pression | Variable | - |  |  |  | Réformé | Réformé (Tol:Réformé) | L.SALAUN | LABORATOIRE DEVELOPPEMENT / FEP / Armoire | [9 empty] | 0
CFEP0117 | FEP | Pressure sensor |  |  | Pression | Variable | - |  |  |  | Réformé | Réformé (Tol:Réformé) | L.SALAUN | LABORATOIRE DEVELOPPEMENT / FEP / Armoire | [9 empty] | 0
CFEP0118 | FEP | Pressure sensor |  |  | Pression | Variable | - |  |  |  | Réformé | Réformé (Tol:Réformé) | L.SALAUN | LABORATOIRE DEVELOPPEMENT / FEP / FEP-002 | [9 empty] | 0
CFEP0119 | FEP | Pressure sensor |  |  | Pression | Variable | - |  |  |  | En service | 0/100 mbar (Tol:±0,5 mbar) | L.SALAUN | LABORATOIRE DEVELOPPEMENT / FEP / FEP-036 (ORVR) | [9 empty] | 0
CFEP0120 | FEP | Pressure sensor | Pressure sensor [FEP-002] | Pressure sensor [0 +100 mbar] | Pression | Variable | - | Druck | PTX 5072-TC-A3-CA-H1-PA | 4436695 | En service | 0/100 mbar (Tol:±0,5 mbar) | SALAÜN Loïc | FEP / FEP-001 (pupitre FEP-001-A) | [6 empty] | No |  |  | 1
CFEP0121 | FEP | Volumeter |  |  | Débit | Variable | - |  |  | 27800 | Non soumis à l'étalonnage | 0/120 L (Tol:±1 %RV) | L.SALAIN | LABORATOIRE DEVELOPPEMENT / MET / Armoire | [9 empty] | 0
CFEP0122 | FEP | Thermocouple |  |  | Température | Variable | TYPE K |  |  |  | Perdu | -40/+100 °C (Tol:±2 °C) | L.SALAUN | LABORATOIRE DEVELOPPEMENT / FEP / FEP-002 | [9 empty] | 0
CFEP0123 | FEP | Thermocouple |  |  | Température | Variable | TYPE K |  |  |  | En service | -40/+100 °C (Tol:±2 °C) | L.SALAUN | LABORATOIRE DEVELOPPEMENT / FEP / FEP-003 | [9 empty] | 0
CFEP0124 | FEP | Thermocouple |  |  | Température | Variable | TYPE K |  |  |  | Perdu | Perdu (Tol:Perdu) | L.SALAUN | LABORATOIRE DEVELOPPEMENT / FEP / enceinte weiss 3 | [9 empty] | 0
CFEP0125 | FEP | Thermocouple |  |  | Température | Variable | TYPE K |  |  |  | Perdu | Perdu (Tol:Perdu) | L.SALAUN | LABORATOIRE DEVELOPPEMENT / FEP / A-ATEX-03 | [9 empty] | 0
CFEP0126 | FEP | Thermocouple |  |  | Température | Variable | TYPE K |  |  |  | Réformé | -40/+100 °C (Tol:±2 °C) | L.SALAUN | LABORATOIRE DEVELOPPEMENT / EPE / FEP-020 SIMTEC 20 Hz | [9 empty] | 0
CFEP0127 | FEP | Thermocouple |  |  | Température | Variable | TYPE K |  |  |  | Perdu | -40/+100 °C (Tol:±2 °C) | L.SALAUN | LABORATOIRE DEVELOPPEMENT / EPE / A-ATEX-02 | [9 empty] | 0
CFEP0128 | FEP | Thermocouple |  |  | Température | Variable | TYPE K |  |  |  | Réformé | -40/+100 °C (Tol:±2 °C) | L.SALAUN | LABORATOIRE DEVELOPPEMENT / EPE / FEP020 SIMTEC 20 Hz | [9 empty] | 0
CFEP0138 | FEP | Pump |  |  | Pression | Variable | - |  |  |  | Non soumis à l'étalonnage | 0,06/1000 mL/min (Tol:±0,25 %RV) | L.SALAUN | LABORATOIRE DEVELOPPEMENT / FEP / FEP-001 | [9 empty] | 0
CFEP0139 | FEP | Pressure sensor | Pressure sensor [FEP-003] | Pressure sensor [0 +100 mbar] | Pression | Variable | - | Druck | PTX 5072-TC-A3-CA-H1-PA | 4436874 | En service | 0/100 mbar (Tol:±0,5 mbar) | SALAÜN Loïc | FEP / FEP-002 (pupitre FEP-002-A) | [6 empty] | No |  |  | 1
CFEP0140 | FEP | Pressure sensor |  |  | Pression | Variable | - | DRUCK |  | 4437035 | Réformé | Réformé (Tol:Réformé) | L.SALAUN | LABORATOIRE DEVELOPPEMENT / FEP / FEP-027 (station 1) | [9 empty] | 0
CFEP0141 | FEP | Pressure sensor |  |  | Pression | Variable | - | DRUCK |  | 446135 | Réformé | Réformé (Tol:Réformé) | L.SALAUN | LABORATOIRE DEVELOPPEMENT / FEP / FEP-027 (station 1) | [9 empty] | 0
CFEP0142 | FEP | Pressure sensor |  |  | Pression | Variable | - |  |  | 4437258 | Perdu | 0/100 mbar (Tol:±0,5 mbar) | L.SALAUN | LABORATOIRE DEVELOPPEMENT / FEP / FEP-028 (station 3) | [9 empty] | 0
CFEP0143 | FEP | Pressure sensor |  |  | Pression | Variable | - |  |  | 4437002 | En service | 0/100 mbar (Tol:±0,5 mbar) | L.SALAUN | LABORATOIRE DEVELOPPEMENT / FEP / FEP-028 (station 3) | [9 empty] | 0
CFEP0144 | FEP | Pressure sensor |  |  | Pression | Variable | - |  |  | 4437028 | En service | 0/100 mbar (Tol:±0,5 mbar) | L.SALAUN | LABORATOIRE DEVELOPPEMENT / FEP / FEP-031 | [9 empty] | 0
CFEP0145 | FEP | Pressure sensor |  |  | Pression | Variable | - |  |  | 4438515 | En service | 0/100 mbar (Tol:±0,5 mbar) | L.SALAUN | LABORATOIRE DEVELOPPEMENT / FEP / FEP-031 | [9 empty] | 0
CFEP0146 | FEP | Pressure sensor | Pressure sensor [FEP-003] | Pressure sensor [0 +100 mbar] | Pression | Variable | - | Druck |  | 4436011 | En service | 0/100 mbar (Tol:±0,5 mbar) | SALAÜN Loïc | FEP / FEP-003 (pupitre FEP-003-A) | [6 empty] | No |  |  | 1
CFEP0147 | FEP | Pressure sensor | Pressure sensor [FEP-003] | Pressure sensor [0 +100 mbar] | Pression | Variable | - | Druck | PTX 5072-TC-A3-CA-H1-PA | 4438516 | En service | 0/100 mbar (Tol:±0,5 mbar) | SALAÜN Loïc | FEP / FEP-002 (pupitre FEP-002-A) | [6 empty] | No |  |  | 1
CFEP0148 | FEP | Pressure sensor |  |  | Pression | Variable | - |  |  | 4438512 | En service | 0/100 mbar (Tol:±0,5 mbar) | L.SALAUN | LABORATOIRE DEVELOPPEMENT / FEP / FEP-001 | [9 empty] | 0
CFEP0149 | FEP | Pressure sensor | Pressure sensor [FEP-036] | Pressure sensor [0 +100 mbar] | Pression | Variable | - | Druck | PTX 5072-TC-A3-CA-H1-PA | 10170020 | En service | 0/100 mbar (Tol:±0,5 mbar) | SALAÜN Loïc | FEP / FEP-002 (pupitre FEP-002-A) | [6 empty] | No |  |  | 1
CFEP0150 | FEP | Pressure sensor |  |  | Pression | Variable | - | GE |  | 10170019 | En service | 0/100 mbar (Tol:±0,5 mbar) | L.SALAUN | LABORATOIRE DEVELOPPEMENT / FEP / FEP-051 | [9 empty] | 0
CFEP0151 | FEP | Stabilized power supply |  |  | Electricité | Variable | - |  |  |  | Non soumis à l'étalonnage | 0/20 V 0/38 A (Tol:NA) | L.SALAUN | LABORATOIRE DEVELOPPEMENT / FEP / Alim02 | [9 empty] | 0
CFEP0152 | FEP | Stabilized power supply |  |  | Electricité | Variable | - |  |  |  | Non soumis à l'étalonnage | 0/20 V 0/38 A (Tol:NA) | L.SALAUN | LABORATOIRE DEVELOPPEMENT / FEP / Alim01 | [9 empty] | 0
CFEP0153 | FEP | Thermocouple |  |  | Température | Variable | TYPE K |  |  |  | En service | -40/+100 °C (Tol:±2 °C) | L.SALAUN | LABORATOIRE DEVELOPPEMENT / FEP / FEP-004 (SIMTEC 10 HZ) | [9 empty] | 0
CFEP0154 | FEP | Thermocouple |  |  | Température | Variable | TYPE K |  |  |  | En service | -40/+100 °C (Tol:±2 °C) | L.SALAUN | LABORATOIRE DEVELOPPEMENT / FEP / FEP-004 (SIMTEC 10 HZ) | [9 empty] | 0
CFEP0155 | FEP | Thermocouple |  |  | Température | Variable | TYPE K |  |  |  | En service | -40/+100 °C (Tol:±2 °C) | L.SALAUN | LABORATOIRE DEVELOPPEMENT / EPE / A-ATEX-02 | [9 empty] | 0
CFEP0156 | FEP | Thermocouple |  |  | Température | Variable | TYPE K |  |  |  | Perdu | Perdu (Tol:Perdu) | L.SALAUN | LABORATOIRE DEVELOPPEMENT / FEP / FEP-027 (station 1) | [9 empty] | 0
CFEP0157 | FEP | Thermocouple |  |  | Température | Variable | TYPE K |  |  |  | Réformé | 0/+60 °C (Tol:±0,5 °C) | L.SALAUN | LABORATOIRE DEVELOPPEMENT / FEP / FEP-027 (station 1) | [9 empty] | 0
CFEP0158 | FEP | Thermocouple |  |  | Température | Variable | TYPE K |  |  |  | En service | 0/+60 °C (Tol:±0,5 °C) | L.SALAUN | LABORATOIRE DEVELOPPEMENT / FEP / FEP-027 (station 1) | [9 empty] | 0
CFEP0159 | FEP | Thermocouple |  |  | Température | Variable | TYPE K |  |  |  | Perdu | -40/+100 °C (Tol:±2 °C) | L.SALAUN | LABORATOIRE DEVELOPPEMENT / FEP / FEP-028 (station 3) | [9 empty] | 0
CFEP0160 | FEP | Thermocouple |  |  | Température | Variable | TYPE K |  |  |  | En service | 0/+60 °C (Tol:±0,5 °C) | L.SALAUN | LABORATOIRE DEVELOPPEMENT / FEP / FEP-028 (station 3) | [9 empty] | 0
CFEP0161 | FEP | Thermocouple |  |  | Température | Variable | TYPE K |  |  |  | En service | 0/+60 °C (Tol:±0,5 °C) | L.SALAUN | LABORATOIRE DEVELOPPEMENT / FEP / FEP-028 (station 3) | [9 empty] | 0
CFEP0162 | FEP | Thermocouple |  |  | Température | Variable | TYPE K |  |  |  | En service | 0/+60 °C (Tol:±0,5 °C) | L.SALAUN | LABORATOIRE DEVELOPPEMENT / FEP / FEP-031 | [9 empty] | 0
CFEP0163 | FEP | Thermocouple |  |  | Température | Variable | TYPE K |  |  |  | En service | 0/+60 °C (Tol:±0,5 °C) | L.SALAUN | LABORATOIRE DEVELOPPEMENT / FEP / FEP-031 | [9 empty] | 0
CFEP0164 | FEP | Thermocouple |  |  | Température | Variable | TYPE K |  |  |  | Réformé | 0/+60 °C (Tol:±0,5 °C) | L.SALAUN | LABORATOIRE DEVELOPPEMENT / FEP / FEP-029 (station 2) | [9 empty] | 0
CFEP0165 | FEP | Thermocouple |  |  | Température | Variable | TYPE K |  |  |  | Perdu | -40/+100 °C (Tol:±2 °C) | L.SALAUN | LABORATOIRE DEVELOPPEMENT / FEP / FEP-003 | [9 empty] | 0
CFEP0166 | FEP | Thermocouple |  |  | Température | Variable | TYPE K |  |  |  | En service | -40/+100 °C (Tol:±2 °C) | L.SALAUN | LABORATOIRE DEVELOPPEMENT / FEP / FEP-003 | [9 empty] | 0
CFEP0167 | FEP | Thermocouple |  |  | Température | Variable | TYPE K |  |  |  | Perdu | -40/+100 °C (Tol:±2 °C) | L.SALAUN | LABORATOIRE DEVELOPPEMENT / FEP / FEP-003 | [9 empty] | 0
CFEP0168 | FEP | Pressure sensor |  |  | Pression | Variable | - | GE |  | 4437258 | Réformé | -100/+200 mbar (Tol:±1 mbar) | L.SALAUN | LABORATOIRE DEVELOPPEMENT / FEP / FEP-001 | [9 empty] | 0
CFEP0170 | FEP | Pressure sensor |  |  | Pression | Variable | - | GE |  | 4437002 | En service | -100/+200 mbar (Tol:±1 mbar) | L.SALAUN | LABORATOIRE DEVELOPPEMENT / FEP / FEP-002 | [9 empty] | 0
CFEP0171 | FEP | Volumeter |  |  | Débit | Variable | - |  |  |  | Réformé | 0/60 L (Tol:±1 %RV) | L.SALAUN | LABORATOIRE DEVELOPPEMENT / FEP / Canne vide-fut\SHED | [9 empty] | 0
CFEP0172 | FEP | Pressure sensor |  |  | Pression | Variable | - | GE |  | 4437028 | En service | -100/+200 mbar (Tol:±1 mbar) | L.SALAUN | LABORATOIRE DEVELOPPEMENT / FEP / FEP-002 | [9 empty] | 0
CFEP0173 | FEP | Pressure sensor |  |  | Pression | Variable | - | GE |  | 10370280 | En service | -100/+200 mbar (Tol:±1 mbar) | L.SALAUN | LABORATOIRE DEVELOPPEMENT / FEP / FEP-002 | [9 empty] | 0
CFEP0174 | FEP | Pressure sensor |  |  | Pression | Variable | - |  |  | 10350198 | En service | -100/+200 mbar (Tol:±1 mbar) | L.SALAUN | LABORATOIRE DEVELOPPEMENT / FEP / FEP-002 | [9 empty] | 0
CFEP0175 | FEP | Pressure sensor |  |  | Pression | Variable | - |  |  | 10370317 | En service | -100/+200 mbar (Tol:±1 mbar) | L.SALAUN | LABORATOIRE DEVELOPPEMENT / FEP / FEP-003 | [9 empty] | 0
CFEP0176 | FEP | Pressure sensor |  |  | Pression | Variable | - |  |  | 10354027 | En service | -100/+200 mbar (Tol:±1 mbar) | L.SALAUN | LABORATOIRE DEVELOPPEMENT / FEP / FEP-003 | [9 empty] | 0
CFEP0177 | FEP | Pressure sensor |  |  | Pression | Variable | - |  |  | 10354002 | En service | -100/+200 mbar (Tol:±1 mbar) | L.SALAUN | LABORATOIRE DEVELOPPEMENT / FEP / FEP-003 | [9 empty] | 0
CFEP0178 | FEP | Pressure sensor |  |  | Pression | Variable | - |  |  |  | Réformé | -100/+200 mbar (Tol:±1 mbar) | L.SALAUN | LABORATOIRE DEVELOPPEMENT / FEP / FEP-003 | [9 empty] | 0
CFEP0179 | FEP | Pressure sensor |  |  | Pression | Variable | DIFFERENTIEL |  |  |  | Non soumis à l'étalonnage | Approach device (Tol:Approach device) | L.SALAUN | LABORATOIRE DEVELOPPEMENT / FEP / Salle ORVR | [9 empty] | 0
CFEP0180 | FEP | Pressure sensor |  |  | Pression | Variable | ATMOSPHERIQUE |  |  |  | Non soumis à l'étalonnage | Approach device (Tol:Approach device) | L.SALAUN | LABORATOIRE DEVELOPPEMENT / FEP / Salle ORVR | [9 empty] | 0
CFEP0181 | FEP | Standard mass |  |  | Masse | Etalon | - |  |  |  | En service | 0/10 kg (Tol:Respect de la norme détalonnage) | L.SALAUN | LABORATOIRE DEVELOPPEMENT / FEP / Table pesée ECE34 | [9 empty] | 0
CFEP0182 | FEP | Standard mass |  |  | Masse | Etalon | - |  |  |  | En service | 0/20 kg (Tol:Respect de la norme détalonnage) | L.SALAUN | LABORATOIRE DEVELOPPEMENT / FEP / Table pesée ECE34 | [9 empty] | 0
CFEP0183 | FEP | Thermocouple |  |  | Température | Variable | TYPE K |  |  |  | Réformé | -40/+100 °C (Tol:±2 °C) | L.SALAUN | LABORATOIRE DEVELOPPEMENT / FEP / FEP-034 Station mobile Laval | [9 empty] | 0
CFEP0184 | FEP | Thermocouple |  |  | Température | Variable | TYPE K |  |  |  | Réformé | -40/+100 °C (Tol:±2 °C) | L.SALAUN | LABORATOIRE DEVELOPPEMENT / FEP / FEP-034 Station mobile Laval | [9 empty] | 0
CFEP0186 | FEP | Multimeter |  |  | Electricité | Variable | ANALOGIQUE ET NUMERIQUE |  |  |  | Réformé | 0/500 Ohm; 0/5 kOhm; 0/50 V DC; 0/500 mA DC (Tol:±0,1 Ohm; ±1 Ohm; ±20 mV; ±1 mA ) | L.SALAUN | LABORATOIRE DEVELOPPEMENT / FEP / Armoire FEP | [9 empty] | 0
CFEP0187 | FEP | Pressure sensor |  |  | Pression | Variable | - |  |  | 10370321 | En service | -100/+200 mbar (Tol:±1 mbar) | L.SALAUN | LABORATOIRE DEVELOPPEMENT / FEP / FEP-001 | [9 empty] | 0
CFEP0188 | FEP | Pressure sensor |  |  | Pression | Variable | - |  |  |  | Réformé | -100/+200 mbar (Tol:±1 mbar) | L.SALAUN | LABORATOIRE DEVELOPPEMENT / FEP / FEP-001 | [9 empty] | 0
CFEP0189 | FEP | Pressure sensor |  |  | Pression | Variable | - | GE |  | 4446135 | En service | -100/+200 mbar (Tol:±1 mbar) | L.SALAUN | LABORATOIRE DEVELOPPEMENT / FEP / FEP-001 | [9 empty] | 0
CFEP0190 | FEP | Pressure sensor |  |  | Pression | Variable | - |  |  | 10446346 | En service | 0/100 mbar (Tol:±0,5 mbar) | L.SALAUN | LABORATOIRE DEVELOPPEMENT / FEP / FEP-001 | [9 empty] | 0
CFEP0191 | FEP | Pressure sensor |  |  | Pression | Variable | - |  |  | 2626857 | En service | 0/100 mbar (Tol:±0,5 mbar) | L.SALAUN | LABORATOIRE DEVELOPPEMENT / FEP / FEP-002 | [9 empty] | 0
CFEP0192 | FEP | Pressure sensor |  |  | Pression | Variable | - |  |  | 10441658 | En service | 0/100 mbar (Tol:±0,5 mbar) | L.SALAUN | LABORATOIRE DEVELOPPEMENT / FEP / FEP-003 | [9 empty] | 0
CFEP0193 | FEP | Ruler |  |  | Dimensionnel | Variable | - |  |  |  | En service | 0/1000 mm (Tol:±0,5 mm) | L.SALAUN | LABORATOIRE DEVELOPPEMENT / FEP / A-ATEX-03 | [9 empty] | 0
CFEP0194 | FEP | Ruler |  |  | Dimensionnel | Variable | - |  |  |  | En service | 0/1000 mm (Tol:±0,5 mm) | L.SALAUN | LABORATOIRE DEVELOPPEMENT / FEP / A-ATEX-03 | [9 empty] | 0
CFEP0195 | FEP | Ruler |  |  | Dimensionnel | Variable | - |  |  |  | En service | 0/1000 mm (Tol:±0,5 mm) | L.SALAUN | LABORATOIRE DEVELOPPEMENT / FEP / A-ATEX-03 | [9 empty] | 0
CFEP0196 | FEP | Multimeter |  |  | Electricité | Variable | ANALOGIQUE ET NUMERIQUE |  |  |  | Réformé | 0/500 Ohm; 0/5 kOhm; 0/50 V DC; 0/500 mA DC (Tol:±0,1 Ohm; ±1 Ohm; ±20 mV; ±1 mA ) | L.SALAUN | LABORATOIRE DEVELOPPEMENT / FEP / Armoire FEP | [9 empty] | 0
CFEP0197 | FEP | Thermocouple |  |  | Température | Variable | TYPE K |  |  |  | Réformé | -40/+100 °C (Tol:±2 °C) | L.SALAUN | LABORATOIRE DEVELOPPEMENT / FEP / FEP-001 | [9 empty] | 0
CFEP0198 | FEP | Thermocouple |  |  | Température | Variable | TYPE K |  |  |  | Alerte Etalonnage/Vérification | -40/+100 °C (Tol:±2 °C) | L.SALAUN | LABORATOIRE DEVELOPPEMENT / FEP / FEP-003 | [9 empty] | 0
CFEP0199 | FEP | Thermocouple |  |  | Température | Variable | TYPE K |  |  |  | En service | 0/+60 °C (Tol:±0,5 °C) | L.SALAUN | LABORATOIRE DEVELOPPEMENT / FEP / FEP-027 (station 1) | [9 empty] | 0
CFEP0200 | FEP | Soaking room |  |  | Température | Variable | - | HORMANN KG | 02-APS2000 | / | En service | 40/70 °C (Tol:±2 °C) | L.SALAUN | LABORATOIRE DEVELOPPEMENT / FEP / FEP 024 (Salle chaude n°5) | [9 empty] | 0
CFEP0201 | FEP | Soaking room |  |  | Température | Variable | - | HORMANN KG | 02-AP000ALV |  | En service | 40/70 °C (Tol:±2 °C) | L.SALAUN | LABORATOIRE DEVELOPPEMENT / FEP / FEP 025 (Salle chaude n°6) | [9 empty] | 0
CFEP0202 | FEP | Soaking room | Climatic chamber [FEP-026] | Climatic chamber ATEX [-40 +70°C] | Température | Variable | - | BV FROID |  |  | En service | -40/+70 °C (Tol:±2 °C) | SALAÜN Loïc | FEP-026 (Salle chaude n°7) | [6 empty] | No |  |  | 1
CFEP0203 | FEP | Thermohygrometer |  |  | Humidité | Variable | - |  |  |  | Perdu | Approach device (Tol:Approach device) | L.SALAUN | LABORATOIRE DEVELOPPEMENT / FEP | [9 empty] | 0
CFEP0204 | FEP | Thermohygrometer |  |  | Humidité | Variable | - |  |  |  | Perdu | Approach device (Tol:Approach device) | L.SALAUN | LABORATOIRE DEVELOPPEMENT / FEP | [9 empty] | 0
CFEP0205 | FEP | Scale |  |  | Masse | Variable | NUMERIQUE | KERN | PCB 6000-1 | WD 150069711 | En service | 0,5/6 kg (Tol:±0,5 g) | L.SALAUN | LABORATOIRE DEVELOPPEMENT / FEP / Balance canister ORVR | [9 empty] | 0
CFEP0206 | FEP | Standard mass |  |  | Masse | Etalon | - |  |  | ZG 3279 | En service | 0/5 kg (Tol:Respect de la norme détalonnage) | L.SALAUN | LABORATOIRE DEVELOPPEMENT / FEP / Table pesée ECE34 | [9 empty] | 0
CFEP0207 | FEP | Standard mass |  |  | Masse | Etalon | - |  |  | 700606/06 | En service | 0/5 kg (Tol:Respect de la norme détalonnage) | L.SALAUN | LABORATOIRE DEVELOPPEMENT / FEP / Table pesée ECE34 | [9 empty] | 0
CFEP0208 | FEP | Standard mass |  |  | Masse | Etalon | - |  |  |  | En service | 0/5 kg (Tol:Respect de la norme détalonnage) | L.SALAUN | LABORATOIRE DEVELOPPEMENT / FEP / Table pesée ECE34 | [9 empty] | 0
CFEP0209 | FEP | Standard mass |  |  | Masse | Etalon | - |  |  | 74700/06 | Perdu | 0/5 kg (Tol:Respect de la norme détalonnage) | L.SALAUN | LABORATOIRE DEVELOPPEMENT / FEP / Table pesée ECE34 | [9 empty] | 0
CFEP0210 | FEP | Standard mass |  |  | Masse | Etalon | - |  |  |  | Perdu | 0/5 kg (Tol:Respect de la norme détalonnage) | L.SALAUN | LABORATOIRE DEVELOPPEMENT / FEP / Table pesée ECE34 | [9 empty] | 0
CFEP0211 | FEP | Standard mass |  |  | Masse | Etalon | - |  |  | ZK 3179 | Etalonnage/Vérification en cours | 0/10 kg (Tol:Respect de la norme détalonnage) | L.SALAUN | LABORATOIRE DEVELOPPEMENT / FEP / Table pesée ECE34 | [9 empty] | 0
CFEP0212 | FEP | Standard mass |  |  | Masse | Etalon | - |  |  | ZK 3178 | Etalonnage/Vérification en cours | 0/10 kg (Tol:Respect de la norme détalonnage) | L.SALAUN | LABORATOIRE DEVELOPPEMENT / FEP / Table pesée ECE34 | [9 empty] | 0
CFEP0213 | FEP | Standard mass |  |  | Masse | Etalon | - |  |  | ZK 3180 | En service | 0/10 kg (Tol:Respect de la norme détalonnage) | L.SALAUN | LABORATOIRE DEVELOPPEMENT / FEP / Table pesée ECE34 | [9 empty] | 0
CFEP0214 | FEP | Standard mass |  |  | Masse | Etalon | - |  |  | 5570288 | En service | 0/5 kg (Tol:Respect de la norme détalonnage) | L.SALAUN | LABORATOIRE DEVELOPPEMENT / FEP / Table pesée ECE34 | [9 empty] | 0
CFEP0215 | FEP | Standard mass |  |  | Masse | Etalon | - |  |  | 5570188 | En service | 0/5 kg (Tol:Respect de la norme détalonnage) | L.SALAUN | LABORATOIRE DEVELOPPEMENT / FEP / Table pesée ECE34 | [9 empty] | 0
CFEP0216 | FEP | Standard mass |  |  | Masse | Etalon | - |  |  |  | En service | 0/2 kg (Tol:Respect de la norme détalonnage) | L.SALAUN | LABORATOIRE DEVELOPPEMENT / FEP / Table pesée ECE34 | [9 empty] | 0
CFEP0217 | FEP | Volumeter |  |  | Débit | Variable | - |  |  |  | En service | 0/120 L (Tol:±1 %RV) | L.SALAUN | LABORATOIRE DEVELOPPEMENT / FEP / Station mobile | [9 empty] | 0
CFEP0218 | FEP | Volumeter |  |  | Débit | Variable | - | PIUSI | FC00408X00 | Ln1352632 | En service | 0/120 L (Tol:±1 %RV) | L.SALAUN | LABORATOIRE DEVELOPPEMENT / FEP / Station mobile ESS | [9 empty] | 0
CFEP0219 | FEP | Thickness gauge |  |  | Dimensionnel | Variable | - |  |  |  | En service | 0/100 mm (Tol:±4 µm) | L.SALAUN | LABORATOIRE DEVELOPPEMENT / FEP / A-ATEX-03 | [9 empty] | 0
CFEP0220 | FEP | Volumeter |  |  | Débit | Variable | - |  |  |  | Sommeil | 0/120 L (Tol:±1 %RV) | L.SALAUN | LABORATOIRE DEVELOPPEMENT / FEP / Canne vide-fut | [9 empty] | 0
CFEP0221 | FEP | Liquid flowmeter | Volumeter [FEP-033] | Volumeter Petrol | Débit | Variable | LIQUIDE | WEISS Umwelttechnik GmbH | KT 2x200/0-60 IU | 59226074830030 | En service | 0/120 L; 5/60 L/min (Tol:±0,3 L; ±1 L/min) | SALAÜN Loïc | FEP / FEP-033 (Petrol) | [6 empty] | No |  |  | 1
CFEP0222 | FEP | Liquid flowmeter | Volumeter [FEP-033] | Volumeter Diesel | Débit | Variable | LIQUIDE | WEISS Umwelttechnik GmbH | KT 2x200/0-60 IU | 59226074830030 | En service | 0/120 L; 10/109 L/min (Tol:±0,3 L; ±1 L/min) | SALAÜN Loïc | FEP / FEP-033 (Diesel) | [6 empty] | No |  |  | 1
CFEP0223 | FEP | Multimeter |  |  | Electricité | Variable | / | THURLBY THANDAR INSTRUMENTS | 1604 | 486628 | Alerte Etalonnage/Vérification | 80/400 Ohm; 400/4000 Ohm; 4000/40000 Ohm (Tol:±0,6 Ohm; ±40 Ohm; ±580 Ohm) | L.SALAUN | LABORATOIRE DEVELOPPEMENT / FEP / FEP-031 | [9 empty] | 0
CFEP0224 | FEP | Multimeter |  |  | Electricité | Variable | / | THURLBY THANDAR INSTRUMENTS | 1604 | 486623 | En service | 80/400 Ohm; 400/4000 Ohm; 4000/40000 Ohm (Tol:±0,6 Ohm; ±40 Ohm; ±580 Ohm) | L.SALAUN | LABORATOIRE DEVELOPPEMENT / FEP / FEP-028 (station 3) | [9 empty] | 0
CFEP0225 | FEP | Multimeter |  |  | Electricité | Variable | / | THURLBY THANDAR INSTRUMENTS | 1604 | 486625 | En service | 80/400 Ohm; 400/4000 Ohm; 4000/40000 Ohm (Tol:±0,6 Ohm; ±40 Ohm; ±580 Ohm) | L.SALAUN | LABORATOIRE DEVELOPPEMENT / FEP / FEP-027 (station 1) | [9 empty] | 0
CFEP0226 | FEP | Multimeter |  |  | Electricité | Variable | / | THURLBY THANDAR INSTRUMENTS | 1604 | 486633 | En service | 80/400 Ohm; 400/4000 Ohm; 4000/40000 Ohm (Tol:±0,6 Ohm; ±40 Ohm; ±580 Ohm) | L.SALAUN | LABORATOIRE DEVELOPPEMENT / FEP / FEP-027 STATION 1 | [9 empty] | 0
CFEP0227 | FEP | Multimeter |  |  | Electricité | Variable | / | THURLBY THANDAR INSTRUMENTS | 1604 | 486626 | En service | 80/400 Ohm; 400/4000 Ohm; 4000/40000 Ohm (Tol:±0,6 Ohm; ±40 Ohm; ±580 Ohm) | L.SALAUN | LABORATOIRE DEVELOPPEMENT / FEP / FEP-028 (station 3) | [9 empty] | 0
CFEP0228 | FEP | Multimeter |  |  | Electricité | Variable | / | THURLBY THANDAR INSTRUMENTS | 1604 | 486627 | Alerte Etalonnage/Vérification | 80/400 Ohm; 400/4000 Ohm; 4000/400000 Ohm (Tol:±0,6 Ohm; ±40 Ohm; ±580 Ohm) | L.SALAUN | LABORATOIRE DEVELOPPEMENT / FEP / FEP-031 | [9 empty] | 0
CFEP0229 | FEP | Stabilized power supply |  |  | Electricité | Variable | - | ELC | ALF1225 | L/01303 | Non soumis à l'étalonnage | 10/15 V 20/25 A (Tol:NA) | L.SALAUN | LABORATOIRE DEVELOPPEMENT / EPE / A-ATEX-02 | [9 empty] | 0
CFEP0230 | FEP | Fuel Filter |  |  | - | - | / | PA | 4003 |  | Non soumis à l'étalonnage | (Tol:7µm) | L.SALAUN | LABORATOIRE DEVELOPPEMENT / FEP / Stockage composants | [9 empty] | 0
CFEP0231 | FEP | Fuel Filter |  |  | - | - | / | PA | 4003 |  | Non soumis à l'étalonnage | (Tol:7µm) | L.SALAUN | LABORATOIRE DEVELOPPEMENT / FEP / Stockage composants | [9 empty] | 0
CFEP0232 | FEP | Fuel Filter |  |  | - | - | / | WIX | 24003 |  | Non soumis à l'étalonnage | (Tol:7µm) | L.SALAUN | LABORATOIRE DEVELOPPEMENT / FEP / Stockage composants | [9 empty] | 0
CFEP0233 | FEP | Linear displacement transducer |  |  | Dimensionnel | Variable | - | POSITEK | X138 | 67290 | En service | 0/100 mm (Tol:± 1 mm) | L.SALAUN | LABORATOIRE DEVELOPPEMENT / EPE / R-ATEX-04 (Servante LVDT ATEX) | [9 empty] | 0
CFEP0234 | FEP | Linear displacement transducer |  |  | Dimensionnel | Variable | - | POSITEK | X138 | 67286 | En service | 0/100 mm (Tol:± 1 mm) | L.SALAUN | LABORATOIRE DEVELOPPEMENT / EPE / R-ATEX-04 (Servante LVDT ATEX) | [9 empty] | 0
CFEP0235 | FEP | Linear displacement transducer |  |  | Dimensionnel | Variable | - | POSITEK | X138 | 67284 | En service | 0/100 mm (Tol:± 1 mm) | L.SALAUN | LABORATOIRE DEVELOPPEMENT / EPE / R-ATEX-04 (Servante LVDT ATEX) | [9 empty] | 0
CFEP0236 | FEP | Linear displacement transducer |  |  | Dimensionnel | Variable | - | POSITEK | X138 | 67276 | En service | 0/100 mm (Tol:± 1 mm) | L.SALAUN | LABORATOIRE DEVELOPPEMENT / EPE / R-ATEX-04 (Servante LVDT ATEX) | [9 empty] | 0
CFEP0237 | FEP | Linear displacement transducer |  |  | Dimensionnel | Variable | - | POSITEK | X138 | 67281 | En service | 0/100 mm (Tol:± 1 mm) | L.SALAUN | LABORATOIRE DEVELOPPEMENT / EPE / R-ATEX-04 (Servante LVDT ATEX) | [9 empty] | 0
CFEP0238 | FEP | Linear displacement transducer |  |  | Dimensionnel | Variable | - | POSITEK | X138 | 672880 | En service | 0/100 mm (Tol:± 1 mm) | L.SALAUN | LABORATOIRE DEVELOPPEMENT / EPE / R-ATEX-04 (Servante LVDT ATEX) | [9 empty] | 0
CFEP0239 | FEP | Linear displacement transducer |  |  | Dimensionnel | Variable | - | POSITEK | X138 | 67280 | En service | 0/100 mm (Tol:± 1 mm) | L.SALAUN | LABORATOIRE DEVELOPPEMENT / EPE / R-ATEX-04 (Servante LVDT ATEX) | [9 empty] | 0
CFEP0240 | FEP | Linear displacement transducer |  |  | Dimensionnel | Variable | - | POSITEK | X138 | 67285 | En service | 0/100 mm (Tol:± 1 mm) | L.SALAUN | LABORATOIRE DEVELOPPEMENT / EPE / R-ATEX-04 (Servante LVDT ATEX) | [9 empty] | 0
CFEP0241 | FEP | Linear displacement transducer |  |  | Dimensionnel | Variable | - | POSITEK | X138 | 67287 | En service | 0/100 mm (Tol:± 1 mm) | L.SALAUN | LABORATOIRE DEVELOPPEMENT / EPE / R-ATEX-04 (Servante LVDT ATEX) | [9 empty] | 0
CFEP0242 | FEP | Linear displacement transducer |  |  | Dimensionnel | Variable | - | POSITEK | X138 | 67283 | En service | 0/100 mm (Tol:± 1 mm) | L.SALAUN | LABORATOIRE DEVELOPPEMENT / EPE / R-ATEX-04 (Servante LVDT ATEX) | [9 empty] | 0
CFEP0243 | FEP | Linear displacement transducer |  |  | Dimensionnel | Variable | - | POSITEK | X138 | 67279 | En service | 0/100 mm (Tol:± 1 mm) | L.SALAUN | LABORATOIRE DEVELOPPEMENT / EPE / R-ATEX-04 (Servante LVDT ATEX) | [9 empty] | 0
CFEP0244 | FEP | Linear displacement transducer |  |  | Dimensionnel | Variable | - | POSITEK | X138 | 67275 | En service | 0/100 mm (Tol:± 1 mm) | L.SALAUN | LABORATOIRE DEVELOPPEMENT / EPE / R-ATEX-04 (Servante LVDT ATEX) | [9 empty] | 0
CFEP0245 | FEP | Linear displacement transducer |  |  | Dimensionnel | Variable | - | POSITEK | X138 | 67282 | En service | 0/100 mm (Tol:±1 mm) | L.SALAUN | LABORATOIRE DEVELOPPEMENT / EPE / R-ATEX-04 (Servante LVDT ATEX) | [9 empty] | 0
CFEP0246 | FEP | Linear displacement transducer |  |  | Dimensionnel | Variable | - | POSITEK | X138 | 67289 | En service | 0/100 mm (Tol:± 1 mm) | L.SALAUN | LABORATOIRE DEVELOPPEMENT / EPE / R-ATEX-04 (Servante LVDT ATEX) | [9 empty] | 0
CFEP0247 | FEP | Linear displacement transducer |  |  | Dimensionnel | Variable | - | POSITEK | X138 | 67278 | En service | 0/100 mm (Tol:± 1 mm) | L.SALAUN | LABORATOIRE DEVELOPPEMENT / EPE / R-ATEX-04 (Servante LVDT ATEX) | [9 empty] | 0
CFEP0248 | FEP | Linear displacement transducer |  |  | Dimensionnel | Variable | - | POSITEK | X138 | 67277 | En service | 0/100 mm (Tol:± 1 mm) | L.SALAUN | LABORATOIRE DEVELOPPEMENT / EPE / R-ATEX-04 (Servante LVDT ATEX) | [9 empty] | 0
CFEP0249 | FEP | Thermohygrometer |  |  | Humidité | Variable | / | RS-PRO | RS-172 | 180126250 | Non soumis à l'étalonnage | -10/+40 °C 0/100 %HR (Tol:NA) | L.SALAUN | LABORATOIRE DEVELOPPEMENT / FEP / Salle chaude | [9 empty] | 0
CFEP0250 | FEP | Thermohygrometer |  |  | Humidité | Variable | / | RS-PRO | RS-172 | 180126236 | Non soumis à l'étalonnage | -10/+40 °C 0/100 %HR (Tol:NA) | L.SALAUN | LABORATOIRE DEVELOPPEMENT / FEP / Station shed | [9 empty] | 0
CFEP0251 | FEP | Thermocouple |  |  | Température | Variable | TYPE K |  |  |  | En service | -40/+100 °C (Tol:±2 °C) | L.SALAUN | LABORATOIRE DEVELOPPEMENT / FEP / FEP-001 | [9 empty] | 0
CFEP0252 | FEP | Thermocouple |  |  | Température | Variable | TYPE K |  |  |  | Perdu | -40/+100 °C (Tol:±2 °C) | L.SALAUN | LABORATOIRE DEVELOPPEMENT / FEP / FEP-036 (ORVR) | [9 empty] | 0
CFEP0253 | FEP | Thermocouple |  |  | Température | Variable | TYPE K |  |  |  | En service | -40/+100 °C (Tol:±2 °C) | L.SALAUN | LABORATOIRE DEVELOPPEMENT / FEP / FEP-002 | [9 empty] | 0
CFEP0254 | FEP | Thermocouple |  |  | Température | Variable | TYPE K |  |  |  | Perdu | -50/+200 °C (Tol:±2 °C) | L.SALAUN | LABORATOIRE DEVELOPPEMENT / EPE / A-ATEX-02 | [9 empty] | 0
CFEP0255 | FEP | Thermocouple |  |  | Température | Variable | TYPE K |  |  |  | Perdu | -40/+100 °C (Tol:±2 °C) | L.SALAUN | LABORATOIRE DEVELOPPEMENT / EPE / A-ATEX-02 | [9 empty] | 0
CFEP0256 | FEP | Volumeter | Volumeter [SHED] | Volumeter Petrol | Débit | Variable | - | PIUSI | K24-A | Ln1425887 | En service | 0/120 L (Tol:±1 %RV) | SALAÜN Loïc | FEP / FEP-023 (Canne vide-fût SHED) | [6 empty] | No |  |  | 1
CFEP0257 | FEP | Pressure sensor |  |  | Pression | Variable | - | DRUCK | PTX5072 | 5442031 | En service | 0/100 mbar (Tol:±0,5 mbar) | L.SALAUN | LABORATOIRE DEVELOPPEMENT / FEP / FEP-027 (station 1) | [9 empty] | 0
CFEP0258 | FEP | Pressure sensor |  |  | Pression | Variable | - | DRUCK | PTX5072 | 5442030 | En service | 0/100 mbar (Tol:±0,5 mbar) | L.SALAUN | LABORATOIRE DEVELOPPEMENT / FEP / FEP-027 (station 1) | [9 empty] | 0
CFEP0259 | FEP | Pressure sensor |  |  | Pression | Variable | - | DRUCK | PTX5072 | 5442029 | En service | 0/100 mbar (Tol:±0,5 mbar) | L.SALAUN | LABORATOIRE DEVELOPPEMENT / FEP / FEP-030 | [9 empty] | 0
CFEP0260 | FEP | Thermocouple |  |  | Température | Variable | TYPE K |  |  |  | En service | 0/+60 °C (Tol:±0,5 °C) | L.SALAUN | LABORATOIRE DEVELOPPEMENT / FEP / FEP-030 | [9 empty] | 0
CFEP0261 | FEP | Thermocouple |  |  | Température | Variable | TYPE K |  |  |  | En service | 0/+60 °C (Tol:±0,5 °C) | L.SALAUN | LABORATOIRE DEVELOPPEMENT / FEP / FEP-030 | [9 empty] | 0
CFEP0262 | FEP | measuring chain |  |  | Température | Variable | PT 100 |  |  |  | Réformé | 0/+40 °C (Tol:±0,2 °C) | L.SALAUN | LABORATOIRE DEVELOPPEMENT / FEP / FEP-030 | [9 empty] | 0
CFEP0263 | FEP | measuring chain |  |  | Température | Variable | PT 100 |  |  |  | Réformé | 0/+40 °C (Tol:±0,2 °C) | L.SALAUN | LABORATOIRE DEVELOPPEMENT / FEP / FEP-030 | [9 empty] | 0
CFEP0264 | FEP | Thermocouple |  |  | Température | Variable | TYPE K |  |  |  | En service | 0/+60 °C (Tol:±0,5 °C) | L.SALAUN | LABORATOIRE DEVELOPPEMENT / FEP / FEP-028 (station 3) | [9 empty] | 0
CFEP0265-E | FEP | FEP-030 (station essence actif) Flow measuring chain |  |  | Débit | Variable | / |  |  | / | Réformé | 5/120 L; 15/50 L/min (Tol:±0,2 L; ±1 L/min) | L.SALAUN | LABORATOIRE DEVELOPPEMENT / FEP / FEP-030 (pistolet strandard) | [9 empty] | 0
CFEP0266-D | FEP | FEP-030 (station diesel) Flow measuring chain |  |  | Débit | Variable | / |  |  |  | En service | 5/120 L; 15/115 L/min (Tol:±0,2 L; ±1 L/min) | L.SALAUN | LABORATOIRE DEVELOPPEMENT / FEP / FEP-030 (pistolet strandard) | [9 empty] | 0
CFEP0267-D | FEP | FEP-030 (station diesel) Flow measuring chain |  |  | Débit | Variable | / |  |  | / | Réformé | 50/120 L; 30/115 L/min (Tol:±0,2 L; ±1 L/min) | L.SALAUN | LABORATOIRE DEVELOPPEMENT / FEP / FEP-030 (truck nozzle) | [9 empty] | 0
CFEP0268-E | FEP | FEP-030 (Petrol station) Flow measuring chain |  |  | Débit | Variable | / |  |  |  | En service | 5/120 L; 15/72 L/min (Tol:±0,2 L; ±1 L/min) | L.SALAUN | LABORATOIRE DEVELOPPEMENT / FEP / FEP-030 (standard nozzle) | [9 empty] | 0
CFEP0269 | FEP | Pressure sensor |  |  | Pression | Variable | - | DRUCK | PTX5072 | 5445008 | En service | 0/100 mbar (Tol:±0,5 mbar) | L.SALAUN | LABORATOIRE DEVELOPPEMENT / FEP / FEP-028 (station 3) | [9 empty] | 0
CFEP0270 | FEP | Pressure sensor |  |  | Pression | Variable | - | DRUCK | PTX5072 | 5445009 | Sommeil | 0/100 mbar (Tol:±0,5 mbar) | L.SALAUN | LABORATOIRE DEVELOPPEMENT / FEP / \ | [9 empty] | 0
CFEP0271 | FEP | Pressure sensor |  |  | Pression | Variable | - | DRUCK | PTX5072 | 5445007 | Réformé | 0/100 mbar (Tol:±0,5 mbar) | L.SALAUN | LABORATOIRE DEVELOPPEMENT / FEP / FEP-030 | [9 empty] | 0
CFEP0272 | FEP | Test bench |  |  | / | / | / |  |  |  | Non soumis à l'étalonnage | / | L.SALAUN | FEP-009 | [9 empty] | 0
CFEP0272-D01 | FEP | Linear displacement transducer | Linear displacement transducer [FEP-009] | LVDT sensor [0 +100mm] | Dimensionnel | Variable | - | POSITEK | X138.100AL200NPRTZ000 | 67048 | En service | 0/100 mm (Tol:± 1 mm) | SALAÜN Loïc | FEP / FEP-009 (PV cycling bench) | [6 empty] | No |  |  | 1
CFEP0272-D02 | FEP | Linear displacement transducer | Linear displacement transducer [FEP-009] | LVDT sensor [0 +100mm] | Dimensionnel | Variable | - | POSITEK | X138.100AL200NPRTZ000 | 67034 | En service | 0/100 mm (Tol:± 1 mm) | SALAÜN Loïc | FEP / FEP-009 (PV cycling bench) | [6 empty] | No |  |  | 1
CFEP0272-D03 | FEP | Linear displacement transducer | Linear displacement transducer [FEP-009] | LVDT sensor [0 +100mm] | Dimensionnel | Variable | - | POSITEK | X138.100AL200NPRTZ000 | 67045 | En service | 0/100 mm (Tol:± 1 mm) | SALAÜN Loïc | FEP / FEP-009 (PV cycling bench) | [6 empty] | No |  |  | 1
CFEP0272-D04 | FEP | Linear displacement transducer | Linear displacement transducer [FEP-009] | LVDT sensor [0 +100mm] | Dimensionnel | Variable | - | POSITEK | X138.100AL200NPRTZ000 | 67041 | En service | 0/100 mm (Tol:± 1 mm) | SALAÜN Loïc | FEP / FEP-009 (PV cycling bench) | [6 empty] | No |  |  | 1
CFEP0272-D05 | FEP | Linear displacement transducer | Linear displacement transducer [FEP-009] | LVDT sensor [0 +100mm] | Dimensionnel | Variable | - | POSITEK | X138.100AL200NPRTZ000 | 67030 | En service | 0/100 mm (Tol:± 1 mm) | SALAÜN Loïc | FEP / FEP-009 (PV cycling bench) | [6 empty] | No |  |  | 1
CFEP0272-D06 | FEP | Linear displacement transducer | Linear displacement transducer [FEP-009] | LVDT sensor [0 +100mm] | Dimensionnel | Variable | - | POSITEK | X138.100AL200NPRTZ000 | 67037 | En service | 0/100 mm (Tol:± 1 mm) | SALAÜN Loïc | FEP / FEP-009 (PV cycling bench) | [6 empty] | No |  |  | 1
CFEP0272-D07 | FEP | Linear displacement transducer | Linear displacement transducer [FEP-009] | LVDT sensor [0 +100mm] | Dimensionnel | Variable | - | POSITEK | X138.100AL200NPRTZ000 | 67050 | En service | 0/100 mm (Tol:± 1 mm) | SALAÜN Loïc | FEP / FEP-009 (PV cycling bench) | [6 empty] | No |  |  | 1
CFEP0272-D08 | FEP | Linear displacement transducer | Linear displacement transducer [FEP-009] | LVDT sensor [0 +100mm] | Dimensionnel | Variable | - | POSITEK | X138.100AL200NPRTZ000 | 67038 | En service | 0/100 mm (Tol:± 1 mm) | SALAÜN Loïc | FEP / FEP-009 (PV cycling bench) | [6 empty] | No |  |  | 1
CFEP0272-D09 | FEP | Linear displacement transducer | Linear displacement transducer [FEP-009] | LVDT sensor [0 +100mm] | Dimensionnel | Variable | - | POSITEK | X138.100AL200NPRTZ000 | 67040 | En service | 0/100 mm (Tol:± 1 mm) | SALAÜN Loïc | FEP / FEP-009 (PV cycling bench) | [6 empty] | No |  |  | 1
CFEP0272-D10 | FEP | Linear displacement transducer | Linear displacement transducer [FEP-009] | LVDT sensor [0 +100mm] | Dimensionnel | Variable | - | POSITEK | X138.100AL200NPRTZ000 | 67049 | En service | 0/100 mm (Tol:± 1 mm) | SALAÜN Loïc | FEP / FEP-009 (PV cycling bench) | [6 empty] | No |  |  | 1
CFEP0272-D11 | FEP | Linear displacement transducer | Linear displacement transducer [FEP-009] | LVDT sensor [0 +100mm] | Dimensionnel | Variable | - | POSITEK | X138.100AL200NPRTZ000 | 67044 | En service | 0/100 mm (Tol:± 1 mm) | SALAÜN Loïc | FEP / FEP-009 (PV cycling bench) | [6 empty] | No |  |  | 1
CFEP0272-D12 | FEP | Linear displacement transducer | Linear displacement transducer [FEP-009] | LVDT sensor [0 +100mm] | Dimensionnel | Variable | - | POSITEK | X138.100AL200NPRTZ000 | 67054 | En service | 0/100 mm (Tol:± 1 mm) | SALAÜN Loïc | FEP / FEP-009 (PV cycling bench) | [6 empty] | No |  |  | 1
CFEP0272-D13 | FEP | Linear displacement transducer | Linear displacement transducer [FEP-009] | LVDT sensor [0 +100mm] | Dimensionnel | Variable | - | POSITEK | X138.100AL200NPRTZ000 | 67033 | En service | 0/100 mm (Tol:± 1 mm) | SALAÜN Loïc | FEP / FEP-009 (PV cycling bench) | [6 empty] | No |  |  | 1
CFEP0272-D14 | FEP | Linear displacement transducer | Linear displacement transducer [FEP-009] | LVDT sensor [0 +100mm] | Dimensionnel | Variable | - | POSITEK | X138.100AL200NPRTZ000 | 67032 | En service | 0/100 mm (Tol:± 1 mm) | SALAÜN Loïc | FEP / FEP-009 (PV cycling bench) | [6 empty] | No |  |  | 1
CFEP0272-D15 | FEP | Linear displacement transducer | Linear displacement transducer [FEP-009] | LVDT sensor [0 +100mm] | Dimensionnel | Variable | - | POSITEK | X138.100AL200NPRTZ000 | 67046 | En service | 0/100 mm (Tol:± 1 mm) | SALAÜN Loïc | FEP / FEP-009 (PV cycling bench) | [6 empty] | No |  |  | 1
CFEP0272-D16 | FEP | Linear displacement transducer | Linear displacement transducer [FEP-009] | LVDT sensor [0 +100mm] | Dimensionnel | Variable | - | POSITEK | X138.100AL200NPRTZ000 | 67052 | En service | 0/100 mm (Tol:± 1 mm) | SALAÜN Loïc | FEP / FEP-009 (PV cycling bench) | [6 empty] | No |  |  | 1
CFEP0272-D17 | FEP | Linear displacement transducer | Linear displacement transducer [FEP-009] | LVDT sensor [0 +100mm] | Dimensionnel | Variable | - | POSITEK | X138.100AL200NPRTZ000 | 67053 | En service | 0/100 mm (Tol:± 1 mm) | SALAÜN Loïc | FEP / FEP-009 (PV cycling bench) | [6 empty] | No |  |  | 1
CFEP0272-D18 | FEP | Linear displacement transducer | Linear displacement transducer [FEP-009] | LVDT sensor [0 +100mm] | Dimensionnel | Variable | - | POSITEK | X138.100AL200NPRTZ000 | 67029 | En service | 0/100 mm (Tol:± 1 mm) | SALAÜN Loïc | FEP / FEP-009 (PV cycling bench) | [6 empty] | No |  |  | 1
CFEP0272-D19 | FEP | Linear displacement transducer | Linear displacement transducer [FEP-009] | LVDT sensor [0 +100mm] | Dimensionnel | Variable | - | POSITEK | X138.100AL200NPRTZ000 | 67031 | En service | 0/100 mm (Tol:± 1 mm) | SALAÜN Loïc | FEP / FEP-009 (PV cycling bench) | [6 empty] | No |  |  | 1
CFEP0272-D20 | FEP | Linear displacement transducer | Linear displacement transducer [FEP-009] | LVDT sensor [0 +100mm] | Dimensionnel | Variable | - | POSITEK | X138.100AL200NPRTZ000 | 67036 | En service | 0/100 mm (Tol:± 1 mm) | SALAÜN Loïc | FEP / FEP-009 (PV cycling bench) | [6 empty] | No |  |  | 1
CFEP0272-D21 | FEP | Linear displacement transducer | Linear displacement transducer [FEP-009] | LVDT sensor [0 +100mm] | Dimensionnel | Variable | - | POSITEK | X138.100AL200NPRTZ000 | 67056 | En service | 0/100 mm (Tol:± 1 mm) | SALAÜN Loïc | FEP / FEP-009 (PV cycling bench) | [6 empty] | No |  |  | 1
CFEP0272-D22 | FEP | Linear displacement transducer | Linear displacement transducer [FEP-009] | LVDT sensor [0 +100mm] | Dimensionnel | Variable | - | POSITEK | X138.100AL200NPRTZ000 | 67028 | En service | 0/100 mm (Tol:± 1 mm) | SALAÜN Loïc | FEP / FEP-009 (PV cycling bench) | [6 empty] | No |  |  | 1
CFEP0272-D23 | FEP | Linear displacement transducer | Linear displacement transducer [FEP-009] | LVDT sensor [0 +100mm] | Dimensionnel | Variable | - | POSITEK | X138.100AL200NPRTZ000 | 67043 | En service | 0/100 mm (Tol:± 1 mm) | SALAÜN Loïc | FEP / FEP-009 (PV cycling bench) | [6 empty] | No |  |  | 1
CFEP0272-D24 | FEP | Linear displacement transducer | Linear displacement transducer [FEP-009] | LVDT sensor [0 +100mm] | Dimensionnel | Variable | - | POSITEK | X138.100AL200NPRTZ000 | 67047 | En service | 0/100 mm (Tol:± 1 mm) | SALAÜN Loïc | FEP / FEP-009 (PV cycling bench) | [6 empty] | No |  |  | 1
CFEP0272-D25 | FEP | Linear displacement transducer | Linear displacement transducer [FEP-009] | LVDT sensor [0 +100mm] | Dimensionnel | Variable | - | POSITEK | X138.100AL200NPRTZ000 | 67039 | En service | 0/100 mm (Tol:± 1 mm) | SALAÜN Loïc | FEP / FEP-009 (PV cycling bench) | [6 empty] | No |  |  | 1
CFEP0272-D26 | FEP | Linear displacement transducer | Linear displacement transducer [FEP-009] | LVDT sensor [0 +100mm] | Dimensionnel | Variable | - | POSITEK | X138.100AL200NPRTZ000 | 67035 | En service | 0/100 mm (Tol:± 1 mm) | SALAÜN Loïc | FEP / FEP-009 (PV cycling bench) | [6 empty] | No |  |  | 1
CFEP0272-D27 | FEP | Linear displacement transducer | Linear displacement transducer [FEP-009] | LVDT sensor [0 +100mm] | Dimensionnel | Variable | - | POSITEK | X138.100AL200NPRTZ000 | 67057 | En service | 0/100 mm (Tol:± 1 mm) | SALAÜN Loïc | FEP / FEP-009 (PV cycling bench) | [6 empty] | No |  |  | 1
CFEP0272-D28 | FEP | Linear displacement transducer | Linear displacement transducer [FEP-009] | LVDT sensor [0 +100mm] | Dimensionnel | Variable | - | POSITEK | X138.100AL200NPRTZ000 | 67055 | En service | 0/100 mm (Tol:± 1 mm) | SALAÜN Loïc | FEP / FEP-009 (PV cycling bench) | [6 empty] | No |  |  | 1
CFEP0272-D29 | FEP | Linear displacement transducer | Linear displacement transducer [FEP-009] | LVDT sensor [0 +100mm] | Dimensionnel | Variable | - | POSITEK | X138.100AL200NPRTZ000 | 67042 | En service | 0/100 mm (Tol:± 1 mm) | SALAÜN Loïc | FEP / FEP-009 (PV cycling bench) | [6 empty] | No |  |  | 1
CFEP0272-D30 | FEP | Linear displacement transducer | Linear displacement transducer [FEP-009] | LVDT sensor [0 +100mm] | Dimensionnel | Variable | - | POSITEK | X138.100AL200NPRTZ000 | 67051 | En service | 0/100 mm (Tol:± 1 mm) | SALAÜN Loïc | FEP / FEP-009 (PV cycling bench) | [6 empty] | No |  |  | 1
CFEP0272-P01 | FEP | Pressure sensor | Pressure sensor [FEP-009] | Pressure sensor [-300 +600 mbar] | Pression | Variable | - | Keller | PR-33XEI | 6940103 | En service | -300/600 mbar (Tol:±1,5 mbar) | SALAÜN Loïc | FEP / FEP-009 (PV cycling bench) | [6 empty] | No |  |  | 1
CFEP0272-P02 | FEP | Pressure sensor | Pressure sensor [FEP-009] | Pressure sensor [-300 +600 mbar] | Pression | Variable | - | Keller | PR-33XEI | 6940101 | En service | -300/600 mbar (Tol:±1,5 mbar) | SALAÜN Loïc | FEP / FEP-009 (PV cycling bench) | [6 empty] | No |  |  | 1
CFEP0272-P03 | FEP | Pressure sensor | Pressure sensor [FEP-009] | Pressure sensor [-300 +600 mbar] | Pression | Variable | - | Keller | PR-33XEI | 6940102 | En service | -300/600 mbar (Tol:±1,5 mbar) | SALAÜN Loïc | FEP / FEP-009 (PV cycling bench) | [6 empty] | No |  |  | 1
CFEP0272-P04 | FEP | Pressure sensor | Pressure sensor [FEP-009] | Pressure sensor [-300 +600 mbar] | Pression | Variable | - | Keller | PR-33XEI | 694099 | En service | -300/600 mbar (Tol:±1,5 mbar) | SALAÜN Loïc | FEP / FEP-009 (PV cycling bench) | [6 empty] | No |  |  | 1
CFEP0272-P05 | FEP | Pressure sensor | Pressure sensor [FEP-009] | Pressure sensor [-300 +600 mbar] | Pression | Variable | - | Keller | PR-33XEI | 6940100 | En service | -300/600 mbar (Tol:±1,5 mbar) | SALAÜN Loïc | FEP / FEP-009 (PV cycling bench) | [6 empty] | No |  |  | 1
CFEP0272-T01 | FEP | Thermocouple | Thermocouple [FEP-009] | Thermocouple [K] | Température | Variable | TYPE PT100 | DISTRAM | PT100 | T1 | En service | -40/+80 °C (Tol:±1,5 °C) | SALAÜN Loïc | FEP / FEP-009 (PV cycling bench) | [6 empty] | No |  |  | 1
CFEP0272-T02 | FEP | Thermocouple | Thermocouple [FEP-009] | Thermocouple [K] | Température | Variable | TYPE PT100 | DISTRAM | PT100 | T2 | En service | -40/+80 °C (Tol:±1,5 °C) | SALAÜN Loïc | FEP / FEP-009 (PV cycling bench) | [6 empty] | No |  |  | 1
CFEP0272-T03 | FEP | Thermocouple | Thermocouple [FEP-009] | Thermocouple [K] | Température | Variable | TYPE PT100 | DISTRAM | PT100 | T3 | En service | -40/+80 °C (Tol:±1,5 °C) | SALAÜN Loïc | FEP / FEP-009 (PV cycling bench) | [6 empty] | No |  |  | 1
CFEP0272-T04 | FEP | Thermocouple | Thermocouple [FEP-009] | Thermocouple [K] | Température | Variable | TYPE PT100 | DISTRAM | PT100 | T4 | En service | -40/+80 °C (Tol:±1,5 °C) | SALAÜN Loïc | FEP / FEP-009 (PV cycling bench) | [6 empty] | No |  |  | 1
CFEP0272-T05 | FEP | Thermocouple | Thermocouple [FEP-009] | Thermocouple [K] | Température | Variable | TYPE PT100 | DISTRAM | PT100 | T5 | En service | -40/+80 °C (Tol:±1,5 °C) | SALAÜN Loïc | FEP / FEP-009 (PV cycling bench) | [6 empty] | No |  |  | 1
CFEP0272-T06 | FEP | Thermocouple | Thermocouple [FEP-009] | Thermocouple [K] | Température | Variable | TYPE PT100 | DISTRAM | PT100 | T6 | En service | -40/+80 °C (Tol:±1,5 °C) | SALAÜN Loïc | FEP / FEP-009 (PV cycling bench) | [6 empty] | No |  |  | 1
CFEP0272-T07 | FEP | Thermocouple | Thermocouple [FEP-009] | Thermocouple [K] | Température | Variable | TYPE PT100 | DISTRAM | PT100 | T7 | En service | -40/+80 °C (Tol:±1,5 °C) | SALAÜN Loïc | FEP / FEP-009 (PV cycling bench) | [6 empty] | No |  |  | 1
CFEP0272-T08 | FEP | Thermocouple | Thermocouple [FEP-009] | Thermocouple [K] | Température | Variable | TYPE PT100 | DISTRAM | PT100 | T8 | En service | -40/+80 °C (Tol:±1,5 °C) | SALAÜN Loïc | FEP / FEP-009 (PV cycling bench) | [6 empty] | No |  |  | 1
CFEP0272-T09 | FEP | Thermocouple | Thermocouple [FEP-009] | Thermocouple [K] | Température | Variable | TYPE PT100 | DISTRAM | PT100 | T9 | En service | -40/+80 °C (Tol:±1,5 °C) | SALAÜN Loïc | FEP / FEP-009 (PV cycling bench) | [6 empty] | No |  |  | 1
CFEP0272-T10 | FEP | Thermocouple | Thermocouple [FEP-009] | Thermocouple [K] | Température | Variable | TYPE PT100 | DISTRAM | PT100 | T10 | En service | -40/+80 °C (Tol:±1,5 °C) | SALAÜN Loïc | FEP / FEP-009 (PV cycling bench) | [6 empty] | No |  |  | 1
CFEP0273 | FEP | Multimeter | Pressure sensor |  | Electricité | Variable | / | THURLBY THANDAR INSTRUMENTS | 1604 | 510377 | En service | 80/400 Ohm; 400/4000 Ohm; 4000/40000 Ohm (Tol:±0,6 Ohm; ±40 Ohm; ±580 Ohm) | L.SALAUN | LABORATOIRE DEVELOPPEMENT / FEP / FEP-030 | [9 empty] | 0
CFEP0274 | FEP | Multimeter |  |  | Electricité | Variable | / | THURLBY THANDAR INSTRUMENTS | 1604 | 510378 | En service | 80/400 Ohm; 400/4000 Ohm; 4000/400000 Ohm (Tol:±0,6 Ohm; ±40 Ohm; ±580 Ohm) | L.SALAUN | LABORATOIRE DEVELOPPEMENT / FEP / FEP-030 | [9 empty] | 0
CFEP0275-E | FEP | FEP-031 (station petrol) Flow measuring chain |  |  | Débit | Variable | / |  |  |  | Maintenance en cours | 5/120 L; 15/80 L/min (Tol:±0,2 L; ±1 L/min) | L.SALAUN | LABORATOIRE DEVELOPPEMENT / FEP / FEP-031 (pistolet strandard) | [9 empty] | 0
CFEP0276-D | FEP | FEP-031 (station diesel) Flow measuring chain |  |  | Débit | Variable | / |  |  |  | Maintenance en cours | 5/120 L; 15/110 L/min (Tol:±0,2 L; ±1 L/min) | L.SALAUN | LABORATOIRE DEVELOPPEMENT / FEP / FEP-031 (pistolet strandard) | [9 empty] | 0
CFEP0277 | FEP | Thermocouple |  |  | Température | Variable | TYPE K |  |  |  | Perdu | -40/+100 °C (Tol:±2 °C) | L.SALAUN | LABORATOIRE DEVELOPPEMENT / EPE / FEP-020 SIMTEC 20 Hz | [9 empty] | 0
CFEP0278 | FEP | Thermocouple |  |  | Température | Variable | TYPE K |  |  |  | Réformé | -40/+100 °C (Tol:±2 °C) | L.SALAUN | LABORATOIRE DEVELOPPEMENT / EPE / FEP-020 SIMTEC 20 Hz | [9 empty] | 0
CFEP0279 | FEP | Pressure sensor | Pressure sensor [-300 600 mbar] |  | Pression | Variable | - | DRUCK | PTX5072 | 5600462 | En service | 0/100 mbar (Tol:±0,5 mbar) | L.SALAUN | LABORATOIRE DEVELOPPEMENT / FEP / FEP-030 | [9 empty] | 0
CFEP0280 | FEP | Chronometer |  |  | Temps-Fréquence | Variable | DECLENCHEMENT MANUEL | rs Pro | 3656230 | / | En service | 0/1 h (Tol:±1 s) | L.SALAUN | LABORATOIRE DEVELOPPEMENT / FEP / A-ATEX-03 | [9 empty] | 0
CFEP0281 | FEP | Scale |  |  | Masse | Variable | / | DINI ARGEO | DFWATEX 2GD-1UCM | 93728232 | En service | 0/60 Kg (Tol:±20 g) | L.SALAUN | LABORATOIRE DEVELOPPEMENT / FEP / Armoire | [9 empty] | 0
CFEP0282 | FEP | Conditionner |  |  | Electrique | Variable | / |  |  |  | Non soumis à l'étalonnage | 0,5/4,5 V (Tol:±0,01% FS) | L.SALAUN | LABORATOIRE DEVELOPPEMENT / FEP / Armoire | [9 empty] | 0
CFEP0283 | FEP | Conditionner |  |  | Electrique | Variable | / |  |  |  | Non soumis à l'étalonnage | 0,5/4,5 V (Tol:±0,01% FS) | L.SALAUN | LABORATOIRE DEVELOPPEMENT / FEP / Armoire | [9 empty] | 0
CFEP0284 | FEP | Conditionner |  |  | Electrique | Variable | / |  |  |  | Non soumis à l'étalonnage | 0,5/4,5 V (Tol:±0,01% FS) | L.SALAUN | LABORATOIRE DEVELOPPEMENT / FEP / Armoire | [9 empty] | 0
CFEP0285 | FEP | Conditionner |  |  | Electrique | Variable | / |  |  |  | Non soumis à l'étalonnage | 0,5/4,5 V (Tol:±0,01% FS) | L.SALAUN | LABORATOIRE DEVELOPPEMENT / FEP / Armoire | [9 empty] | 0
CFEP0286 | FEP | Conditionner |  |  | Electrique | Variable | / |  |  |  | Non soumis à l'étalonnage | 0,5/4,5 V (Tol:±0,01% FS) | L.SALAUN | LABORATOIRE DEVELOPPEMENT / FEP / Armoire | [9 empty] | 0
CFEP0287 | FEP | Conditionner |  |  | Electrique | Variable | / |  |  |  | Non soumis à l'étalonnage | 0,5/4,5 V (Tol:±0,01% FS) | L.SALAUN | LABORATOIRE DEVELOPPEMENT / FEP / Armoire | [9 empty] | 0
CFEP0288 | FEP | Conditionner |  |  | Electrique | Variable | / |  |  |  | Non soumis à l'étalonnage | 0,5/4,5 V (Tol:±0,01% FS) | L.SALAUN | LABORATOIRE DEVELOPPEMENT / FEP / Armoire | [9 empty] | 0
CFEP0289 | FEP | Conditionner |  |  | Electrique | Variable | / |  |  |  | Non soumis à l'étalonnage | 0,5/4,5 V (Tol:±0,01% FS) | L.SALAUN | LABORATOIRE DEVELOPPEMENT / FEP / Armoire | [9 empty] | 0
CFEP0290 | FEP | Conditionner |  |  | Electrique | Variable | / |  |  |  | Non soumis à l'étalonnage | 0,5/4,5 V (Tol:±0,01% FS) | L.SALAUN | LABORATOIRE DEVELOPPEMENT / FEP / Armoire | [9 empty] | 0
CFEP0291 | FEP | Conditionner |  |  | Electrique | Variable | / |  |  |  | Non soumis à l'étalonnage | 0,5/4,5 V (Tol:±0,01% FS) | L.SALAUN | LABORATOIRE DEVELOPPEMENT / FEP / Armoire | [9 empty] | 0
CFEP0292 | FEP | Conditionner |  |  | Electrique | Variable | / |  |  |  | Non soumis à l'étalonnage | 0,5/4,5 V (Tol:±0,01% FS) | L.SALAUN | LABORATOIRE DEVELOPPEMENT / FEP / Armoire | [9 empty] | 0
CFEP0293 | FEP | Conditionner |  |  | Electrique | Variable | / |  |  |  | Non soumis à l'étalonnage | 0,5/4,5 V (Tol:±0,01% FS) | L.SALAUN | LABORATOIRE DEVELOPPEMENT / FEP / Armoire | [9 empty] | 0
CFEP0294 | FEP | Conditionner |  |  | Electrique | Variable | / |  |  |  | Non soumis à l'étalonnage | 0,5/4,5 V (Tol:±0,01% FS) | L.SALAUN | LABORATOIRE DEVELOPPEMENT / FEP / Armoire | [9 empty] | 0
CFEP0295 | FEP | Conditionner |  |  | Electrique | Variable | / |  |  |  | Non soumis à l'étalonnage | 0,5/4,5 V (Tol:±0,01% FS) | L.SALAUN | LABORATOIRE DEVELOPPEMENT / FEP / Armoire | [9 empty] | 0
CFEP0296 | FEP | Conditionner |  |  | Electrique | Variable | / |  |  |  | Non soumis à l'étalonnage | 0,5/4,5 V (Tol:±0,01% FS) | L.SALAUN | LABORATOIRE DEVELOPPEMENT / FEP / Armoire | [9 empty] | 0
CFEP0297 | FEP | Multimeter |  |  | Electricité | Variable | / | THURLBY THANDAR INSTRUMENTS | 1604 | 517771 | En service | 80/400 Ohm; 400/4000 Ohm; 4000/40000 Ohm (Tol:±0,6 Ohm; ±40 Ohm; ±580 Ohm) | L.SALAUN | LABORATOIRE DEVELOPPEMENT / FEP / FEP-031 | [9 empty] | 0
CFEP0298 | FEP | Multimeter |  |  | Electricité | Variable | / | THURLBY THANDAR INSTRUMENTS | 1604 | 517773 | En service | 80/400 Ohm; 400/4000 Ohm; 4000/40000 Ohm (Tol:±0,6 Ohm; ±40 Ohm; ±580 Ohm) | L.SALAUN | LABORATOIRE DEVELOPPEMENT / FEP / FEP-031 | [9 empty] | 0
CFEP0299 | FEP | Volumeter |  |  | Débit | Variable | - | PIUSI | F00408X00 | / | En service | 0/120 L (Tol:±1 %RV) | L.SALAUN | LABORATOIRE DEVELOPPEMENT / FEP / Canne vide-fut | [9 empty] | 0
CFEP0300 | FEP | Volumeter |  |  | Débit | Variable | - | PIUSI | F00408X00 | / | Sommeil | 0/120 L (Tol:±1 %RV) | L.SALAUN | LABORATOIRE DEVELOPPEMENT / FEP / Canne vide-fut | [9 empty] | 0
CFEP0301 | FEP | Volumeter |  |  | Débit | Variable | - | PIUSI | F00408X00 |  | En service | 0/120 L (Tol:±1 %RV) | L.SALAUN | LABORATOIRE DEVELOPPEMENT / EPE / CANNE VIDE FUT | [9 empty] | 0
CFEP0302 | FEP | Conditionner |  |  | Electrique | Variable | / |  |  |  | Non soumis à l'étalonnage | 0,5/4,5 V (Tol:±0,01% FS) | L.SALAUN | LABORATOIRE DEVELOPPEMENT / FEP / Armoire | [9 empty] | 0
CFEP0303 | FEP | Thermocouple |  |  | Température | Variable | TYPE K |  |  |  | Etalonnage/Vérification en cours | 0/+60 °C (Tol:±0,5 °C) | L.SALAUN | LABORATOIRE DEVELOPPEMENT / FEP / FEP 027 (station 1) ESSENCE | [9 empty] | 0
CFEP0304 | FEP | Thermocouple |  |  | Température | Variable | TYPE K |  |  |  | Etalonnage/Vérification en cours | 0/+60 °C (Tol:±0,5 °C) | L.SALAUN | LABORATOIRE DEVELOPPEMENT / FEP / FEP-028 (station 3) | [9 empty] | 0
CFEP0305 | FEP | Thermocouple |  |  | Température | Variable | TYPE K |  |  |  | Etalonnage/Vérification en cours | 0/+60 °C (Tol:±0,5 °C) | L.SALAUN | LABORATOIRE DEVELOPPEMENT / FEP / FEP-028 (station 3) | [9 empty] | 0
CFEP0306 | FEP | Gas flowmeter |  |  | Débit | Variable | GAZ | bronkhorst | LOW-AP-FLOW-101EI-AAD-22K | M21221561A | En service | 0,04/2 L/min (Tol:±1 %FS) | L.SALAUN | LABORATOIRE DEVELOPPEMENT / FEP / Armoire | [9 empty] | 0
CFEP0307 | FEP | Gas flowmeter |  |  | Débit | Variable | GAZ | bronkhorst | LOW-AP-FLOW-103EI-AAD-55-K | m21221561b | En service | 2/100 L/min (Tol:±1 %FS) | L.SALAUN | LABORATOIRE DEVELOPPEMENT / FEP / Armoire | [9 empty] | 0
CFEP0308 | FEP | Gas flowmeter |  |  | Débit | Variable | GAZ | bronkhorst | LOW-AP-FLOW-103EI-AAD-55-K | m21221561c | En service | 2/100 L/min (Tol:±1 %FS) | L.SALAUN | LABORATOIRE DEVELOPPEMENT / FEP / Armoire | [9 empty] | 0
CFEP0309 | FEP | Thermocouple |  |  | Température | Variable | TYPE K |  |  |  | En service | 0/+60 °C (Tol:±0,5 °C) | L.SALAUN | LABORATOIRE DEVELOPPEMENT / FEP / FEP-051 | [9 empty] | 0
CFEP0310 | FEP | Thermocouple |  |  | Température | Variable | TYPE K |  |  |  | En service | 0/+60 °C (Tol:±0,5 °C) | L.SALAUN | LABORATOIRE DEVELOPPEMENT / FEP / FEP-051 | [9 empty] | 0
CFEP0311 | FEP | Thermocouple |  |  | Température | Variable | TYPE K |  |  |  | En service | 0/+60 °C (Tol:±0,5 °C) | L.SALAUN | LABORATOIRE DEVELOPPEMENT / FEP / FEP-051 | [9 empty] | 0
CFEP0312 | FEP | Soaking room |  |  | Température | Variable | - | WEISS | wt 23'/0-45/shed | 60226234380010 | En service | 0/+45 °C (Tol:±2 °C) | L.SALAUN | LABORATOIRE DEVELOPPEMENT / FEP / FEP-051 | [9 empty] | 0
CFEP0313 | FEP | Capacitance meter | Capacitance meter |  | Electrique | Variable | / | KEYSIGHT TECHNOLOGIES | U1732C | MY58230010 | Non soumis à l'étalonnage | Approch device (Tol:approch device) | L.SALAUN | Armoire A-ATEX-02 | [9 empty] | 0
CFEP0314 | FEP | Flowmeter |  |  | Débit | Variable | liquide | bronkhorst | CORI-FLOW | M15-AAD-55-O-S | En service | 0/ 200 Kg/h (Tol:±1%) | L.SALAUN | LABORATOIRE DEVELOPPEMENT / FEP / A VOIR EMPLACEMENT | [9 empty] | 0
CFEP0315 | FEP | Flowmeter |  |  | Débit | Variable | liquide | bronkhorst | CORI-FLOW | M21221359N | En service | 0/ 200 Kg/h (Tol:±1%) | L.SALAUN | LABORATOIRE DEVELOPPEMENT / FEP / A VOIR EMPLACEMENT | [9 empty] | 0
CFEP0316 | FEP | Flowmeter |  |  | Débit | Variable | liquide | bronkhorst | CORI-FLOW | m21221359c | En service | 0/ 30 Kg/h (Tol:±1%) | L.SALAUN | LABORATOIRE DEVELOPPEMENT / FEP / A VOIR EMPLACEMENT | [9 empty] | 0
CFEP0317 | FEP | Flowmeter |  |  | Débit | Variable | liquide | bronkhorst | CORI-FLOW | m21221359J | En service | 0/ 5 Kg/h (Tol:±1%) | L.SALAUN | LABORATOIRE DEVELOPPEMENT / FEP / A VOIR EMPLACEMENT | [9 empty] | 0
CFEP0318 | FEP | Flowmeter |  |  | Débit | Variable | liquide | bronkhorst | CORI-FLOW | m21221359B | En service | 0/ 30 Kg/h (Tol:±1%) | L.SALAUN | LABORATOIRE DEVELOPPEMENT / FEP / A VOIR EMPLACEMENT | [9 empty] | 0
CFEP0319 | FEP | Flowmeter |  |  | Débit | Variable | liquide | bronkhorst | CORI-FLOW | m21221359g | En service | 0/ 25,5 Kg/h (Tol:±1%) | L.SALAUN | LABORATOIRE DEVELOPPEMENT / FEP / A VOIR EMPLACEMENT | [9 empty] | 0
CFEP0320 | FEP | Flowmeter |  |  | Débit | Variable | liquide | bronkhorst | CORI-FLOW | m21221359F | En service | 0/ 25,5 Kg/h (Tol:±1%) | L.SALAUN | LABORATOIRE DEVELOPPEMENT / FEP / A VOIR EMPLACEMENT | [9 empty] | 0
CFEP0321 | FEP | Flowmeter |  |  | Débit | Variable | liquide | bronkhorst | CORI-FLOW | m21221359K | En service | 0/ 5 Kg/h (Tol:±1%) | L.SALAUN | LABORATOIRE DEVELOPPEMENT / FEP / A VOIR EMPLACEMENT | [9 empty] | 0
CFEP0322 | FEP | Conductivity meter | Conductivity Meter |  |  |  |  | EMCEE ELECTRONICS | 1152 | 125319 |  |  | L.SALAUN | Armoire A-ATEX-02 | [9 empty] | 0
CHSE0001 | HSE | Gaz detector |  |  | Chimie | Variable | / | BW | GASALERT NH3 | J616-A050699 | Réformé | According Manufacturer SpecTo be defined (Tol:According Manufacturer SpecTo be defined) | G.FONTAINE | SECURITE / SCR / MET 006 | [9 empty] | 0
CHSE0002 | HSE | Gaz detector |  |  | Chimie | Variable | / | BW | GASALERT CO | j616-m005656 | Réformé | According Manufacturer SpecTo be defined (Tol:According Manufacturer SpecTo be defined) | G.FONTAINE | SECURITE / HSE / Anthony Leroy | [9 empty] | 0
CHSE0003 | HSE | Gaz detector |  |  | Chimie | Variable | / | MSA | ALTAIR 2X | 70299 | Réformé | According Manufacturer SpecTo be defined (Tol:According Manufacturer SpecTo be defined) | G.FONTAINE | SECURITE / HSE / Anthony Leroy | [9 empty] | 0
CHSE0004 | HSE | Gaz detector |  |  | Chimie | Variable | / | BW | GASALERT NH3 | J614-A054080 | Réformé | gammes constructeur (Tol:tolérance constructeur) | G.FONTAINE | SECURITE / HSE / Anthony Leroy | [9 empty] | 0
CHSE0005 | HSE | Gaz detector |  |  | Chimie | Variable | / | BW | GASALERT NH3 | J616-A06006248 | Réformé | gammes constructeur (Tol:tolérance constructeur) | G.FONTAINE | SECURITE / HSE / ENCEINTE scr IVC | [9 empty] | 0
CHSE0006 | HSE | Gaz detector |  |  | Chimie | Variable | / | MSA | ALTAIR 2X | 71996 | Réformé | gammes constructeur (Tol:tolérance constructeur) | G.FONTAINE | SECURITE / SCR / SCR 028 | [9 empty] | 0
CHSE0007 | HSE | Gaz detector |  |  | Chimie | Variable | / | MSA | ALTAIR 2X | 71112 | Réformé | gammes constructeur (Tol:tolérance constructeur) | G.FONTAINE | SECURITE / SCR / SCR 057 | [9 empty] | 0
CHSE0008 | HSE | Gaz detector |  |  | Chimie | Variable | / | MSA | ALTAIR 2X | 71118 | Réformé | gammes constructeur (Tol:tolérance constructeur) | G.FONTAINE | SECURITE / SCR / SCR 001 | [9 empty] | 0
CHSE0009 | HSE | Gaz detector |  |  | Chimie | Variable | / | MSA | ALTAIR 2X | 71142 | Réformé | gammes constructeur (Tol:tolérance constructeur) | G.FONTAINE | SECURITE / SCR / SCR 029 | [9 empty] | 0
CHSE0010 | HSE | Gaz detector |  |  | Chimie | Variable | / | MSA | ALTAIR 2X | 71119 | Réformé | gammes constructeur (Tol:tolérance constructeur) | G.FONTAINE | SECURITE / SCR / SCR 003 | [9 empty] | 0
CHSE0011 | HSE | Gaz detector |  |  | Chimie | Variable | / | MSA | ALTAIR 2X | 72020 | Réformé | gammes constructeur (Tol:tolérance constructeur) | G.FONTAINE | SECURITE / SCR / MET 003 | [9 empty] | 0
CHSE0012 | HSE | Gaz detector |  |  | Chimie | Variable | / | MSA | ALTAIR 2X | 71123 | Réformé | gammes constructeur (Tol:tolérance constructeur) | G.FONTAINE | SECURITE / SCR / MET 004 | [9 empty] | 0
CHSE0013 | HSE | Gaz detector |  |  | Chimie | Variable | / | MSA | ALTAIR 2X | 71131 | Réformé | gammes constructeur (Tol:tolérance constructeur) | G.FONTAINE | SECURITE / SCR / SCR 018 | [9 empty] | 0
CHSE0014 | HSE | Gaz detector |  |  | Chimie | Variable | / | ventis | mx4 | 13063f1-003 | Réformé | gammes constructeur (Tol:tolérance constructeur) | G.FONTAINE | SECURITE / HSE / Anthony Leroy | [9 empty] | 0
CHSE0015 | HSE | Gaz detector |  |  | Chimie | Variable | / | ventis | altair 2X | 70318 | Réformé | gammes constructeur (Tol:tolérance constructeur) | G.FONTAINE | SECURITE / SCR / MET 002 | [9 empty] | 0
CHSE0016 | HSE | Gaz detector |  |  | Chimie | Variable | / | ventis | altair 2X | 72019 | Réformé | gammes constructeur (Tol:tolérance constructeur) | G.FONTAINE | SECURITE / SCR / SCR 058 | [9 empty] | 0
CHSE0017 | HSE | Gaz detector |  |  | Chimie | Variable | / | ventis | altair 2X | 71152 | Réformé | gammes constructeur (Tol:tolérance constructeur) | G.FONTAINE | SECURITE / SCR / SCR 011 | [9 empty] | 0
CIND0001 | IND | Afficheur de température |  |  | Température | Variable | / |  |  |  | Non soumis à l'étalonnage | According Manufacturer SpecTo be defined (Tol:According Manufacturer SpecTo be defined) | J-F.COING | INDUSTRIE / IND / T. Dumortier | [9 empty] | 0
CIND0002 | IND | Sonde de température |  |  | Température | Variable | ? contact |  |  |  | Non soumis à l'étalonnage | According Manufacturer SpecTo be defined (Tol:According Manufacturer SpecTo be defined) | J-F.COING | INDUSTRIE / IND / T. Dumortier | [9 empty] | 0
CIND0003 | IND | Calliper |  |  | Dimensionnel | Variable | Universel |  |  |  | Non soumis à l'étalonnage | 0/+150mm (Tol:/) | J-F.COING | INDUSTRIE / IND / T. Dumortier | [9 empty] | 0
CIND0004 | IND | Afficheur de température |  |  | Température | Variable | / |  |  |  | Non soumis à l'étalonnage | According Manufacturer SpecTo be defined (Tol:According Manufacturer SpecTo be defined) | J-F.COING | INDUSTRIE / IND / P. Coquelle | [9 empty] | 0
CIND0005 | IND | Sonde de température |  |  | Température | Variable | ? contact |  |  |  | Réformé | gammes constructeur (Tol:tolérance constructeur) | J-F.COING | INDUSTRIE / IND | [9 empty] | 0
CIND0006 | IND | Calliper |  |  | Dimensionnel | Variable | Universel |  |  |  | Non soumis à l'étalonnage | / (Tol:/) | J-F.COING | INDUSTRIE / IND / J. Minniti | [9 empty] | 0
CIND0007 | IND | Palpeur inductif |  |  | Dimensionnel | Variable | / |  |  |  | Non soumis à l'étalonnage | / (Tol:/) | J-F.COING | INDUSTRIE / IND / J. Minniti | [9 empty] | 0
CIND0008 | IND | Cale étalon |  |  | Dimensionnel | Etalon | en coffret |  |  |  | Non soumis à l'étalonnage | / (Tol:/) | J-F.COING | INDUSTRIE / IND / J. Minniti | [9 empty] | 0
CIND0009 | IND | Calliper |  |  | Dimensionnel | Variable | Universel |  |  |  | Non soumis à l'étalonnage | / (Tol:/) | J-F.COING | INDUSTRIE / IND / J. Messe | [9 empty] | 0
CIND0010 | IND | Palpeur inductif |  |  | Dimensionnel | Variable | / |  |  |  | Non soumis à l'étalonnage | / (Tol:/) | J-F.COING | INDUSTRIE / IND / J. Messe | [9 empty] | 0
CIND0011 | IND | Cale étalon |  |  | Dimensionnel | Etalon | en coffret |  |  |  | Non soumis à l'étalonnage | / (Tol:/) | J-F.COING | INDUSTRIE / IND / J. Messe | [9 empty] | 0
CIND0012 | IND | Calibrateur de fuite |  |  | Débit | Variable | / |  |  | 9704184 | Sommeil | 4/+200 cc/min (Tol:± 0,6%) | J-F.COING | INDUSTRIE / IND / C. Patheep | [9 empty] | 0
CIND0013 | IND | Calibrateur de fuite |  |  | Débit | Variable | / |  |  | 1206183 | Sommeil | 10/+2 cc/min (Tol:± 0,6%) | J-F.COING | INDUSTRIE / IND / C. Patheep | [9 empty] | 0
CIND0014 | IND | Gaz detector |  |  | Chimie | Variable | / |  |  |  | Non soumis à l'étalonnage | According Manufacturer SpecTo be defined (Tol:According Manufacturer SpecTo be defined) | J-F.COING | INDUSTRIE / IND / C. Patheep | [9 empty] | 0
CIND0015 | IND | Camera thermique |  |  | Température | Variable | / | FLIR |  | 21801347 | Non soumis à l'étalonnage | 35/230°C (Tol:+/-2°C) | J-F.COING | INDUSTRIE / IND / Armoire \ J. Messe | [9 empty] | 0
CIND0016 | IND | Camera thermique |  |  | Température | Variable | / |  |  | 15110181 | Non soumis à l'étalonnage | / (Tol:/) | J-F.COING | INDUSTRIE / IND / Armoire \ J. Messe | [9 empty] | 0
CIND0017 | IND | Camera thermique |  |  | Température | Variable | / |  |  |  | Non soumis à l'étalonnage | 35/230°C (Tol:+/-2°C) | J-F.COING | INDUSTRIE / IND / Armoire \ J. Messe | [9 empty] | 0
CIND0018 | IND | Camera thermique |  |  | Température | Variable | / |  |  |  | Non soumis à l'étalonnage | 35/230°C (Tol:+/-2°C) | J-F.COING | INDUSTRIE / IND / Armoire \ J. Messe | [9 empty] | 0
CIND0019 | IND | Camera thermique |  |  | Température | Variable | / |  |  |  | Non soumis à l'étalonnage | 35/230°C (Tol:+/-2°C) | J-F.COING | INDUSTRIE / IND / Armoire \ J. Messe | [9 empty] | 0
CIND0020 | IND | Camera thermique |  |  | Température | Variable | / |  |  |  | Non soumis à l'étalonnage | 35/230°C (Tol:+/-2°C) | J-F.COING | INDUSTRIE / IND / Armoire \ J. Messe | [9 empty] | 0
CIND0021 | IND | Camera thermique |  |  | Température | Variable | / | FLUKE | TI400 | 13100364 | Non soumis à l'étalonnage | 35/230°C (Tol:+/-2°C) | J-F.COING | INDUSTRIE / IND / Armoire \ J. Messe | [9 empty] | 0
CIND0022 | IND | Gaz detector |  |  | Chimie | Variable | / |  |  |  | Non soumis à l'étalonnage | According Manufacturer SpecTo be defined (Tol:According Manufacturer SpecTo be defined) | J-F.COING | INDUSTRIE / IND / Armoire \ J. Messe | [9 empty] | 0
CIND0023 | IND | Gaz detector |  |  | Chimie | Variable | / |  |  |  | Non soumis à l'étalonnage | According Manufacturer SpecTo be defined (Tol:According Manufacturer SpecTo be defined) | J-F.COING | INDUSTRIE / IND / Armoire \ J. Messe | [9 empty] | 0
CIND0024 | IND | Gaz detector |  |  | Chimie | Variable | / |  |  |  | Non soumis à l'étalonnage | According Manufacturer SpecTo be defined (Tol:According Manufacturer SpecTo be defined) | J-F.COING | INDUSTRIE / IND / Armoire \ J. Messe | [9 empty] | 0
CIND0025 | IND | Rapporteur d'angle |  |  | Dimensionnel | Variable | / |  |  |  | Non soumis à l'étalonnage | / (Tol:/) | J-F.COING | INDUSTRIE / IND / Armoire \ J. Messe | [9 empty] | 0
CIND0026 | IND | Jauge de profondeur |  |  | Dimensionnel | Variable | àcoulisseau |  |  |  | Non soumis à l'étalonnage | / (Tol:/) | J-F.COING | INDUSTRIE / IND / Armoire \ J. Messe | [9 empty] | 0
CIND0027 | IND | NI USB 6211 |  |  | Electrique | Variable | / | tiol Instruments | NI USB 6211 |  | Non soumis à l'étalonnage | / (Tol:/) | J-F.COING | INDUSTRIE / IND / ERIC GERARD | [9 empty] | 0
CIND0028 | IND | Calliper |  |  | Dimensionnel | Variable | Standard | / |  | / | Non soumis à l'étalonnage | / (Tol:/) | J.F COING | INDUSTRIE / IND / Jean-François COING | [9 empty] | 0
CIND0029 | IND | Jauge de profondeur |  |  | Dimensionnel | Variable | / | / |  | / | Non soumis à l'étalonnage | / (Tol:/) | J.F COING | INDUSTRIE / IND / Jean-François COING | [9 empty] | 0
CIND0030 | IND | Calliper |  |  | Dimensionnel | Variable | Standard | / |  | / | Non soumis à l'étalonnage | / (Tol:/) | J.F COING | INDUSTRIE / IND / Jean-François COING | [9 empty] | 0
CIND0031 | IND | Calliper |  |  | Dimensionnel | Variable | Standard | / |  | / | Non soumis à l'étalonnage | / (Tol:/) | J.F COING | INDUSTRIE / IND / Jean-François COING | [9 empty] | 0
CIND0032 | IND | Calliper |  |  | Dimensionnel | Variable | Standard | / |  | / | Non soumis à l'étalonnage | / (Tol:/) | J.F COING | INDUSTRIE / IND / Jean-François COING | [9 empty] | 0
CIND0033 | IND | Calliper |  |  | Dimensionnel | Variable | Standard | / |  | / | Non soumis à l'étalonnage | / (Tol:/) | J.F COING | INDUSTRIE / IND / Jean-François COING | [9 empty] | 0
CIND0034 | IND | Mesureur d'épaisseur | Needle Indicator |  | Dimensionnel | Variable | / | / |  | / | Non soumis à l'étalonnage | / (Tol:/) | J.F COING | INDUSTRIE / IND / Jean-François COING | [9 empty] | 0
CIND0035 | IND | Calliper |  |  | Dimensionnel | Variable | Standard | / |  |  | Non soumis à l'étalonnage | / (Tol:/) | J.F COING | INDUSTRIE / IND / Jean-François COING ok etabli E.Veinderghest | [9 empty] | 0
CIND0036 | IND | Sonde de température |  |  | Température | Variable | / |  |  |  | Non soumis à l'étalonnage | / (Tol:/) | J.F COING | INDUSTRIE / IND / Jean-François COING oketabli E.Veinderghest | [9 empty] | 0
CIVC0001 | IVC | Banc d'essai |  |  | Angle | Variable | de retournement |  |  |  | En service | 0/180° (Tol:± 1°) (sens horaire et anti-horaire) | C. COLLIEZ | IVC / IVC / EPE\IVC | [9 empty] | 0
CIVC0002 | IVC | Balance |  |  | Masse | Variable | Numérique | SCALTEC | SSH93 | 13007447 | Sommeil | 0/ +35 kg (Tol:±10 g) | C. COLLIEZ | IVC / IVC / IVC\SCR | [9 empty] | 0
CIVC0004 | IVC | Détecteur de gaz |  |  | Chimie | Variable | / |  |  |  | Non soumis à l'étalonnage | According Manufacturer SpecTo be defined (Tol:According Manufacturer SpecTo be defined) | C. COLLIEZ | IVC / IVC / EPE | [9 empty] | 0
CIVC0005 | IVC | Multimètre |  |  | Electricité | Variable | Analogique et numérique | Fluke | 87 | 30420045 | En service | According Manufacturer SpecTo be defined (Tol:According Manufacturer SpecTo be defined) | D.GORGIEVSKI | IVC / IVC / IVC\périodique | [9 empty] | 0
CIVC0007 | IVC | Jauge de profondeur |  |  | Dimensionnel | Variable | àcoulisseau |  |  |  | Réformé | 0/+200 mm (Tol:+/- 0,1 mm) | D.GORGIEVSKI | IVC / IVC / APL\ Franck duprez | [9 empty] | 0
CIVC0008 | IVC | Manomètre à aiguille |  |  | Pression | Variable | Pression relative |  |  |  | Non soumis à l'étalonnage | -1/+15 bar (Tol:± 0,1%) | D.GORGIEVSKI | IVC / IVC / Sorbone | [9 empty] | 0
CIVC0009 | IVC | Moyen de mesure RVP |  |  | Pression | Variable | / | GRABNER Instruments | MINIVAP VPSH /210-000-00 | 2339-09-17 | Alerte Etalonnage/Vérification | According Manufacturer SpecTo be defined (Tol:According Manufacturer SpecTo be defined) | D.GORGIEVSKI | IVC / IVC / Atex | [9 empty] | 0
CIVC0010 | IVC | Thermo-hygromètre |  |  | Humidité | Variable | / | CANISTER | MIU-J16M1-1 |  | En service | 21°C 48% HR (Tol:± 1°C ± 4 % HR) | D.GORGIEVSKI | IVC / IVC / Banc CANISTER | [9 empty] | 0
CIVC0011 | IVC | Balance |  |  | Masse | Variable | Numérique | SARTORIUS | CP6201-OCE | 18206004 | En service | 0 / 6200 g (Tol:±1 g) | C. COLLIEZ | IVC / IVC / Banc CANISTER | [9 empty] | 0
CIVC0012 | IVC | Débitmètre |  |  | Débit | Variable | / | bronks |  | 58155001 | En service | 22,7 L/min (Tol:+/- 1L/min) | C. COLLIEZ | IVC / IVC / Banc CANISTER | [9 empty] | 0
CIVC0013 | IVC | Capteur de pression |  |  | Pression | Variable | / | rosemount | / | 2626869 | Alerte Etalonnage/Vérification | 0 / 50 mbar (Tol:± 0,25 mbar) | C. COLLIEZ | IVC / IVC / Banc de jaugeage ISOPAR | [9 empty] | 0
CIVC0014 | IVC | Ohmmètre |  |  | Electricité | Variable | / |  |  |  | En service | 0 / 350 Ohm (Tol:± 0,5 Ohm) | D.GORGIEVSKI | IVC / IVC / Banc de jaugeage ISOPAR | [9 empty] | 0
CIVC0015 | IVC | Volucompteur |  |  | Débit | Variable | / |  |  |  | En service | 0 / 115 L (Tol:± 0,1 L) | D.GORGIEVSKI | IVC / IVC / Banc de jaugeage ISOPAR | [9 empty] | 0
CIVC0016 | IVC | Manomètre à aiguille |  |  | Pression | Variable | Pression relative |  |  |  | Non soumis à l'étalonnage | -1/+15 bar (Tol:± 0,1%) | D.GORGIEVSKI | IVC / IVC / Sorbone | [9 empty] | 0
CIVC0017 | IVC | Balance |  |  | Masse | Variable | Numérique | SARTORIUS | TE412 | 18404590 | En service | 0/410g (Tol:±0,1g) | C. COLLIEZ | IVC / IVC / Banc venting | [9 empty] | 0
CIVC0017-1 | IVC | Imprimante |  |  | / | / | / | / | / | / | Non soumis à l'étalonnage | / | D.GORGIEVSKI | IVC / IVC / Banc venting | [9 empty] | 0
CIVC0018 | IVC | Débitmètre |  |  | Débit | Variable | ? gaz |  |  |  | En service | 0 / 300 ln/h (Tol:± 2% fs.) | C. COLLIEZ | IVC / IVC / Banc venting | [9 empty] | 0
CIVC0019 | IVC | Débitmètre |  |  | Débit | Variable | ? gaz |  |  |  | En service | 300 / 3000 ln/h (Tol:± 2% fs.) | C. COLLIEZ | IVC / IVC / Banc venting | [9 empty] | 0
CIVC0020 | IVC | Débitmètre |  |  | Débit | Variable | ? gaz |  |  |  | En service | 300 / 3000 ln/h (Tol:± 2% fs.) | C. COLLIEZ | IVC / IVC / Banc venting | [9 empty] | 0
CIVC0022 | IVC | Débitmètre |  |  | Débit | Variable | ? gaz |  |  |  | En service | 0 / 300 l/h (Tol:± 2% fs.) | C. COLLIEZ | IVC / IVC / Banc venting | [9 empty] | 0
CIVC0023 | IVC | Capteur de pression |  |  | Pression | Variable | / |  |  | 2626867 | En service | -100/+150 mbar (Tol:±1 mbar) | C. COLLIEZ | IVC / IVC / Banc venting | [9 empty] | 0
CIVC0024 | IVC | Microscope |  |  | Dimensionnel | Variable | / |  |  |  | Non soumis à l'étalonnage | According Manufacturer SpecTo be defined (Tol:According Manufacturer SpecTo be defined) | D.GORGIEVSKI | IVC / IVC / \ | [9 empty] | 0
CIVC0025 | IVC | Microscope |  |  | Dimensionnel | Variable | / |  |  |  | Non soumis à l'étalonnage | According Manufacturer SpecTo be defined (Tol:According Manufacturer SpecTo be defined) | D.GORGIEVSKI | IVC / IVC / \ | [9 empty] | 0
CIVC0026 | IVC | Multimètre |  |  | Electricité | Variable | Analogique et numérique | Metra hit | 22s | pj5260 | Réformé | According Manufacturer SpecTo be defined (Tol:According Manufacturer SpecTo be defined) | D.GORGIEVSKI | IVC / IVC / IVC\proto | [9 empty] | 0
CIVC0027 | IVC | Mesureur d'épaisseur | Needle Indicator |  | Dimensionnel | Variable | ? ultrason |  |  |  | Non soumis à l'étalonnage | According Manufacturer SpecTo be defined (Tol:According Manufacturer SpecTo be defined) | D.GORGIEVSKI | IVC / IVC / IVC\périodique | [9 empty] | 0
CIVC0030 | IVC | Four thermostaté |  |  | Température | Variable | / | VOTSCH | VTL75/100 | 59500000000000 | En service | 150 °C (Tol:± 5 °C) | D.GORGIEVSKI | IVC / IVC / IVC\proto | [9 empty] | 0
CIVC0031 | IVC | Banc de traction | Tensile machine | Tensile machine | Force | Variable | / |  |  |  | En service | According Manufacturer SpecTo be defined (Tol:According Manufacturer SpecTo be defined) | MANIETTE Morgan | IVC / IVC | [6 empty] | No |  |  | 1
CIVC0032 | IVC | Dynamomètre |  |  | Force | Variable | / |  |  |  | En service | According Manufacturer SpecTo be defined (Tol:According Manufacturer SpecTo be defined) | C. COLLIEZ | IVC / IVC / IVC\proto | [9 empty] | 0
CIVC0033 | IVC | Balance |  |  | Masse | Variable | Numérique | SARTORIUS | ED124S | 22307066 | En service | 0/120g (Tol:±0,1g) | C. COLLIEZ | IVC / IVC / IVC\proto | [9 empty] | 0
CIVC0034 | IVC | Banc d'essai |  |  | Température | Variable | / |  |  |  | Sommeil | According Manufacturer SpecTo be defined (Tol:According Manufacturer SpecTo be defined) | C. COLLIEZ | IVC / IVC / IVC\proto | [9 empty] | 0
CIVC0035 | IVC | Banc de traction | Tensile machine | Tensile machine | Force | Variable | / |  |  |  | En service | According Manufacturer SpecTo be defined (Tol:According Manufacturer SpecTo be defined) | MANIETTE Morgan | IVC / IVC | [6 empty] | No |  |  | 1
CIVC0036 | IVC | Capteur de force | Load sensor [IVC] | Load sensor [0 10kN] | Force | Variable | / |  |  |  | En service | 500N /+10kN (Tol:+/-0,5%) | MANIETTE Morgan | IVC / IVC | [6 empty] | No |  |  | 1
CIVC0037 | IVC | Capteur de force |  |  | Force | Variable | / |  |  |  | Sommeil | 0/+1kN (Tol:+/-0,5%) | C. COLLIEZ | IVC / IVC / IVC\SCR (BANC DE TRACTION) | [9 empty] | 0
CIVC0038 | IVC | Capteur de force |  |  | Force | Variable | / |  |  |  | Sommeil | 0/+500N (Tol:+/-0,5%) | C. COLLIEZ | IVC / IVC / IVC\SCR (BANC DE TRACTION) | [9 empty] | 0
CIVC0039 | IVC | Capteur de force |  |  | Force | Variable | / |  |  |  | Sommeil | 0/+100N (Tol:+/-0,5%) | C. COLLIEZ | IVC / IVC / IVC\SCR (BANC DE TRACTION) | [9 empty] | 0
CIVC0040 | IVC | Enceinte thermostatique |  |  | Température | Variable | / | WEISS | WT3-1500170 | 59226098820010 | Réformé | -40/+80°C (Tol:+/-2°C) | D.GORGIEVSKI | IVC / IVC / IVC\SCR (ENCEINTE CLIMATIQUE) | [9 empty] | 0
CIVC0042 | IVC | Multimètre |  |  | Electricité | Variable | Analogique et numérique | Metra hit | 22s | pj5403 | Réformé | According Manufacturer SpecTo be defined (Tol:According Manufacturer SpecTo be defined) | D.GORGIEVSKI | IVC / IVC / IVC\SCR | [9 empty] | 0
CIVC0043 | IVC | NI USB 6211 |  |  | Electrique | Variable | / | tiol Instruments | NI USB 6211 |  | Perdu | According Manufacturer SpecTo be defined (Tol:According Manufacturer SpecTo be defined) | D.GORGIEVSKI | IVC / IVC / IVC\SCR | [9 empty] | 0
CIVC0044 | IVC | Enregistreur multifonction |  |  | Electricité | Variable | / |  |  |  | Perdu | 0 - 10 bar-50°C - 90°C0 - 15 A (Tol:± 0,12 bar± 2°C± 0,15 A) | D.GORGIEVSKI | IVC / IVC / IVC\SCR | [9 empty] | 0
CIVC0048 | IVC | Capteur de pression |  |  | Pression | Variable | / |  |  | 2626868 | Réformé | 0/10 bar (Tol:+/-20 mbar) | C. COLLIEZ | IVC / IVC / IVC\SCR | [9 empty] | 0
CIVC0049 | IVC | Sonde de température |  |  | Température | Variable | type Pt100 | BAUMER | PT 2 FILS | 101089041 | Réformé | According Manufacturer SpecTo be defined (Tol:According Manufacturer SpecTo be defined) | D.GORGIEVSKI | IVC / IVC / IVC\SCR | [9 empty] | 0
CIVC0050 | IVC | Enregistreur multifonction |  |  | Electricité | Variable | / |  |  |  | Non soumis à l'étalonnage | 0 - 10 bar1 - 5V-50°C - 90°C0 - 15 A (Tol:± 0,12 bar± 50mV± 2°C± 0,15 A) | D.GORGIEVSKI | IVC / IVC / IVC\SCR | [9 empty] | 0
CIVC0051 | IVC | Générateur de fréquence |  |  | Temps-Fréquence | Variable | / | METRIX | GX320 | 117037 | Sommeil | According Manufacturer SpecTo be defined (Tol:According Manufacturer SpecTo be defined) | D.GORGIEVSKI | IVC / IVC / IVC\ATEX | [9 empty] | 0
CIVC0052 | IVC | Chaîne de mesure de température |  |  | Température | Variable | / |  |  |  | En service | 0/+50°C (Tol:± 1 °C) | C. COLLIEZ | IVC / IVC / IVC\ATEX station weiss | [9 empty] | 0
CIVC0053 | IVC | Chaîne de mesure de température |  |  | Température | Variable | / |  |  |  | En service | 0/+50°C (Tol:± 1 °C) | C. COLLIEZ | IVC / IVC / IVC\ATEX station weiss | [9 empty] | 0
CIVC0054 | IVC | Débitmètre |  |  | Débit | Variable | liquide |  |  |  | Réformé |  | C. COLLIEZ | IVC / IVC / IVC\ATEX station weiss | [9 empty] | 0
CIVC0055 | IVC | Débitmètre |  |  | Débit | Variable | liquide |  |  |  | En service | 0/+55L/min (Tol:0,3 L/min) | C. COLLIEZ | IVC / IVC / IVC\ATEX station weiss | [9 empty] | 0
CIVC0056 | IVC | Volucompteur |  |  | Débit | Variable | / |  |  |  | Réformé |  | D.GORGIEVSKI | IVC / IVC / IVC\ATEX station weiss | [9 empty] | 0
CIVC0057 | IVC | Volucompteur |  |  | Débit | Variable | / |  |  |  | En service | 0/150 L (Tol:± 0,3%RV) | D.GORGIEVSKI | IVC / IVC / IVC\ATEX station weiss | [9 empty] | 0
CIVC0058 | IVC | Débitmètre |  |  | Débit | Variable | liquide |  |  |  | En service | 0,6 à 2 l/min (Tol:+/- 0,25 L/min) | C. COLLIEZ | IVC / IVC / IVC\ATEX banc de jaugeage | [9 empty] | 0
CIVC0059 | IVC | Alimentation stabilisée |  |  | Electricité | Variable | / |  |  |  | En service | 0/+35 VDC (Tol:Respect de la norme détalonnage) | C. COLLIEZ | IVC / IVC / IVC\ATEX banc de jaugeage | [9 empty] | 0
CIVC0060 | IVC | Détecteur de gaz |  |  | Chimie | Variable | / |  |  |  | Perdu | According Manufacturer SpecTo be defined (Tol:According Manufacturer SpecTo be defined) | C. COLLIEZ | IVC / IVC / IVC\ATEX banc de jaugeage | [9 empty] | 0
CIVC0062 | IVC | Ohmmètre |  |  | Electricité | Variable | / |  |  |  | En service | 5/300 400/1000 Ohm (Tol:±1 Ohm ±2 Ohm ) | D.GORGIEVSKI | IVC / IVC / IVC\ATEX banc de jaugeage | [9 empty] | 0
CIVC0063 | IVC | Alimentation stabilisée |  |  | Electricité | Variable | / | GOSSEN | K112A | A05 CF 02 026 | En service | According Manufacturer SpecTo be defined (Tol:According Manufacturer SpecTo be defined) | C. COLLIEZ | IVC / IVC / IVC\ESD-RS | [9 empty] | 0
CIVC0064 | IVC | Multimètre |  |  | Electricité | Variable | Analogique et numérique |  |  |  | En service | According Manufacturer SpecTo be defined (Tol:According Manufacturer SpecTo be defined) | D.GORGIEVSKI | IVC / IVC / IVC\ESD-RS | [9 empty] | 0
CIVC0065 | IVC | Pied à coulisse | Caliper | Caliper [0 160 mm] | Dimensionnel | Variable | Universel |  |  |  | En service | 0/+160mm (Tol:± 0,1 mm) | MANIETTE Morgan | IVC / IVC | [6 empty] | No |  |  | 1
CIVC0066 | IVC | Balance |  |  | Masse | Variable | / |  |  |  | Sommeil | 1/+210 g (Tol:According Manufacturer SpecTo be defined) | C. COLLIEZ | IVC / IVC / Armoire | [9 empty] | 0
CIVC0067 | IVC | Densimètre |  |  | Chimie | Variable | / |  |  |  | Non soumis à l'étalonnage | 0,7/+0,8g/ml (Tol:Respect de la norme détalonnage) | C. COLLIEZ | IVC / IVC / \ | [9 empty] | 0
CIVC0068 | IVC | Densimètre |  |  | Chimie | Variable | / |  |  |  | Non soumis à l'étalonnage | 0,7/+0,8g/ml (Tol:Respect de la norme détalonnage) | C. COLLIEZ | IVC / IVC / \ | [9 empty] | 0
CIVC0071 | IVC | Dynamomètre |  |  | Force | Variable | / |  |  |  | Perdu | 0/500N (Tol:± 5N) | C. COLLIEZ | IVC / IVC / Armoire traction | [9 empty] | 0
CIVC0072 | IVC | Réfractomètre |  |  | Chimie | Variable | / | ATAGO | PAL-UREA | L215782 | Réformé | 0 / 55 % (Tol:± 0,3 %) | D.GORGIEVSKI | IVC / IVC / IVC SCR | [9 empty] | 0
CIVC0073 | IVC | Chronomètre |  |  | Temps-Fréquence | Variable | ? déclenchement manuel |  |  |  | Perdu | 0/1 h (Tol:± 1 s) | C. COLLIEZ | IVC / IVC | [9 empty] | 0
CIVC0074 | IVC | Pied à coulisse | Caliper | Caliper [0 150 mm] | Dimensionnel | Variable | Universel |  |  |  | En service | 0/+150mm (Tol:± 0,1 mm) | MANIETTE Morgan | IVC / IVC | [6 empty] | No |  |  | 1
CIVC0075 | IVC | Ohmmètre |  |  | Electricité | Variable | / |  |  |  | En service | 5/300 400/1000 Ohm (Tol:±1 Ohm ±2 Ohm ) | D.GORGIEVSKI | IVC / IVC / IVC\ATEX banc de jaugeage | [9 empty] | 0
CIVC0076 | IVC | Enregistreur multifonction |  |  | Electricité | Variable | / |  |  |  | Non soumis à l'étalonnage | / (Tol:/) | D.GORGIEVSKI | IVC / IVC / IVC\SCR | [9 empty] | 0
CIVC0077 | IVC | Enregistreur multifonction |  |  | Electricité | Variable | / |  |  |  | Non soumis à l'étalonnage | / (Tol:/) | D.GORGIEVSKI | IVC / IVC / IVC\SCR | [9 empty] | 0
CIVC0078 | IVC | Enregistreur multifonction |  |  | Electricité | Variable | / |  |  |  | Non soumis à l'étalonnage | / (Tol:/) | D.GORGIEVSKI | IVC / IVC / IVC\SCR | [9 empty] | 0
CIVC0079 | IVC | Alimentation stabilisée |  |  | Electricité | Variable | / |  |  |  | Non soumis à l'étalonnage | Approach Device (Tol:Approach Device) | C. COLLIEZ | IVC / IVC / IVC\SCR | [9 empty] | 0
CIVC0080 | IVC | Manomètre à aiguille |  |  | Pression | Variable | Pression relative |  |  |  | Non soumis à l'étalonnage | -1/+3 bars (Tol:/) | D.GORGIEVSKI | IVC / IVC / IVC\ATEX banc de jaugeage | [9 empty] | 0
CIVC0081 | IVC | Manomètre à aiguille |  |  | Pression | Variable | Pression relative |  |  |  | Non soumis à l'étalonnage | -1/+15 bars (Tol:/) | D.GORGIEVSKI | IVC / IVC / IVC\ATEX banc de jaugeage | [9 empty] | 0
CIVC0082 | IVC | Appareil de coupe |  |  | Dimensionnel | Variable | microtome |  |  |  | Non soumis à l'étalonnage | / (Tol:/) | C. COLLIEZ | IVC / IVC / IVC\proto | [9 empty] | 0
CIVC0083 | IVC | Appareil de coupe |  |  | Dimensionnel | Variable | microtome |  |  |  | Non soumis à l'étalonnage | / (Tol:/) | C. COLLIEZ | IVC / IVC / IVC\proto | [9 empty] | 0
CIVC0084 | IVC | Transistor |  |  | Electricité | Variable | / |  |  |  | Non soumis à l'étalonnage | / (Tol:/) | D.GORGIEVSKI | IVC / IVC / IVC\SCR | [9 empty] | 0
CIVC0085 | IVC | Transistor |  |  | Electricité | Variable | / |  |  |  | Non soumis à l'étalonnage | / (Tol:/) | D.GORGIEVSKI | IVC / IVC / IVC\SCR | [9 empty] | 0
CIVC0086 | IVC | Transistor |  |  | Electricité | Variable | / |  |  |  | Non soumis à l'étalonnage | / (Tol:/) | D.GORGIEVSKI | IVC / IVC / IVC\SCR | [9 empty] | 0
CIVC0087 | IVC | Manomètre à aiguille |  |  | Pression | Variable | Pression relative |  |  |  | Non soumis à l'étalonnage | 0/+12 bars (Tol:/) | D.GORGIEVSKI | IVC / IVC / IVC\ATEX pompe pneumatique | [9 empty] | 0
CIVC0088 | IVC | Balance |  |  | Masse | Variable | Numérique | ADAM EQUIPEMENT | CPW PLUS | AE63003163 | Réformé | 0/ +75 kg (Tol:± 0,05 Kg) | C. COLLIEZ | IVC / IVC / IVC\SCR | [9 empty] | 0
CIVC0089 | IVC | Alimentation stabilisée |  |  | Electricité | Variable | / |  |  |  | Réformé | Approach Device (Tol:Approach Device) | C. COLLIEZ | IVC / IVC / IVC\SCR | [9 empty] | 0
CIVC0090 | IVC | Capteur de fuite |  |  | Débit | Variable | / | INFICON | TL7 |  | Non soumis à l'étalonnage | 3,4E-07 mbar L/s (Tol:± 15%) | C. COLLIEZ | IVC / IVC / Banc helium | [9 empty] | 0
CIVC0091 | IVC | Fuite étalon |  |  | Débit | Etalon | / | leak | CM14.2-510DNV0/4/70-8 | 11634 | En service | 3,94 X 10-5 (Tol:± 3,8 %) | D.GORGIEVSKI | IVC / IVC / Banc helium | [9 empty] | 0
CIVC0092 | IVC | Fuite étalon |  |  | Débit | Etalon | / | leak | CM14.2-510DNV0/4/100-8 | 11635 | En service | 1,13 X 10-5 (Tol:± 3,8 %) | D.GORGIEVSKI | IVC / IVC / Banc helium | [9 empty] | 0
CIVC0093 | IVC | Pied à coulisse | Slide gauge | Caliper [0 150mm] | Dimensionnel | Variable | Universel |  |  |  | Non soumis à l'étalonnage | 0/150mm (Tol:Respect de la norme détalonnage) | MANIETTE Morgan | IVC / IVC | [9 empty] | 0
CIVC0094 | IVC | Clé dynamométrique à déclenchement |  |  | Couple | Variable | Réglable |  |  |  | Non soumis à l'étalonnage | 10/100mm (Tol:Respect de la norme détalonnage) | C. COLLIEZ | IVC / IVC / Armoire | [9 empty] | 0
CIVC0095 | IVC | Multimètre |  |  | Electricité | Variable | Analogique et numérique |  |  |  | Non soumis à l'étalonnage | / (Tol:/) | D.GORGIEVSKI | IVC / IVC / Armoire | [9 empty] | 0
CIVC0096 | IVC | Multimètre |  |  | Electricité | Variable | Analogique et numérique |  |  |  | Perdu | According Manufacturer SpecTo be defined (Tol:According Manufacturer SpecTo be defined) | D.GORGIEVSKI | IVC / IVC / Armoire | [9 empty] | 0
CIVC0097 | IVC | Volucompteur |  |  | Débit | Variable | / |  |  |  | Réformé | 0/120L (Tol:0,5L) | D.GORGIEVSKI | IVC / IVC / Periodique | [9 empty] | 0
CIVC0098 | IVC | Thermomètre |  |  | Température | Variable | / |  |  |  | Non soumis à l'étalonnage | / (Tol:/) | D.GORGIEVSKI | IVC / IVC / Banc de traction | [9 empty] | 0
CIVC0099 | IVC | Débitmètre |  |  | Débit | Variable | liquide |  |  |  | En service | 0/+55L/min (Tol:+/-0,3 L/min) | C. COLLIEZ | IVC / IVC / IVC\ATEX station weiss | [9 empty] | 0
CIVC0100 | IVC | Volucompteur |  |  | Débit | Variable | / |  |  |  | En service | 0/150 L (Tol:+/-0,3%RV) | D.GORGIEVSKI | IVC / IVC / IVC\ATEX station weiss | [9 empty] | 0
CIVC0101 | IVC | Manomètre numérique |  |  | Pression | Variable | / | FLUKE | 700G06 | 38116372 | En service | 0/1 bar (Tol:± 5 mbar) | D.GORGIEVSKI | IVC / IVC / IVC\périodique | [9 empty] | 0
CIVC0102 | IVC | Enregistreur de température |  |  | Température | Variable | / | RS PRO | RS1313 | 170604935 | En service | 0/95°C (Tol:± 2°C)(K;T) | D.GORGIEVSKI | IVC / IVC / Labo APL | [9 empty] | 0
CIVC0103 | IVC | Inclinometer |  |  | Dimensionnel | Variable | - | rs | 667-3916 | 17020100130 | Perdu | 0/90° (Tol:± 0,2°) | D.GORGIEVSKI | IVC / IVC / Labo GAUGING | [9 empty] | 0
CIVC0105 | IVC | Cale étalon |  |  | Dimensionnel | Etalon | / | SOFRANEL |  | 58809 | Attente décision Etalonnage/Vérification | 1/8 mm (Tol:± 5 µm) | C. COLLIEZ | IVC / IVC / APL | [9 empty] | 0
CIVC0106 | IVC | Réfractomètre |  |  | Chimie | Variable | / | ATAGO | PAL-UREA | S911361 | Réformé | 0/ 54,2% (Tol:± 0,3 %) | D.GORGIEVSKI | IVC / IVC / IVC SCR | [9 empty] | 0
CIVC0107 | IVC | Cale étalon |  |  | Dimensionnel | Etalon | A | NIKON | MBM 11100 |  | En service | According Manufacturer SpecTo be defined (Tol:According Manufacturer SpecTo be defined) | C. COLLIEZ | IVC / IVC / MICROSCOPE NIKON | [9 empty] | 0
CIVC0108 | IVC | Cale étalon |  |  | Dimensionnel | Etalon | / | leica | 10310345 |  | En service | According Manufacturer SpecTo be defined (Tol:According Manufacturer SpecTo be defined) | C. COLLIEZ | IVC / IVC / MICROSCOPE LEICA | [9 empty] | 0
CIVC0109 | IVC | Capteur de pression |  |  | Pression | Variable | / | ENDRESS+HAUSER | PMC-131 | A11F1A2A | En service | 1010,2 HPA (Tol:constructeur) | C. COLLIEZ | IVC / IVC / Banc CANISTER | [9 empty] | 0
CIVC0110 | IVC | Débitmètre |  |  | Débit | Variable | / | BROOKS |  | 585155002 | En service | 92,7 / 247 ml/min (Tol:+/- 1L/min) | C. COLLIEZ | IVC / IVC / Banc CANISTER | [9 empty] | 0
CIVC0111 | IVC | Débitmètre |  |  | Débit | Variable | / | BROOKS |  | 1344444 | En service | 92,7 / 247 ml/min (Tol:+/- 1L/min) | C. COLLIEZ | IVC / IVC / Banc CANISTER | [9 empty] | 0
CIVC0112 | IVC | Débitmètre |  |  | Débit | Variable | / | / |  | / | Non soumis à l'étalonnage | Approach Device (Tol:Approach Device) | C. COLLIEZ | IVC / IVC / Banc retournement | [9 empty] | 0
CIVC0113 | IVC | Cale étalon |  |  | Dimensionnel | Etalon | / | SOFRANEL | 2214M | 242910 | Non soumis à l'étalonnage | 2,5/12,5 mm (Tol:According Manufacturer SpecTo be defined) | C. COLLIEZ | IVC / IVC / APL | [9 empty] | 0
CIVC0114 | IVC | Thermocouple |  |  | Température | Variable | TYPE K |  |  |  | Non soumis à l'étalonnage | -40/+100 °C (Tol:±2 °C) | D.GORGIEVSKI | IVC / IVC / APL - Gauging station | [9 empty] | 0
CIVC0115 | IVC | Thermocouple |  |  | Température | Variable | TYPE K |  |  |  | Non soumis à l'étalonnage | -40/+100 °C (Tol:±2 °C) | D.GORGIEVSKI | IVC / IVC / APL - Gauging station | [9 empty] | 0
CIVC0116 | IVC | Thermocouple |  |  | Température | Variable | TYPE K |  |  |  | Réformé | -40/+100 °C (Tol:±2 °C) | D.GORGIEVSKI | IVC / IVC / APL - Gauging station | [9 empty] | 0
CIVC0117 | IVC | Thermocouple |  |  | Température | Variable | TYPE K |  |  |  | Perdu | -40/+100 °C (Tol:±2 °C) | D.GORGIEVSKI | IVC / IVC / APL - Gauging station | [9 empty] | 0
CIVC0118 | IVC | Multimeter |  |  | Electricité | Variable | Analogique et numérique | AMPROBE | AM-500-EUR | 160502165 | Réformé | / (Tol:NA) | D.GORGIEVSKI | IVC / IVC / Scr | [9 empty] | 0
CIVC0119 | IVC | Multimètre |  |  | Electricité | Variable | Analogique et numérique | AMPROBE | AM-500-EUR | 160502108 | Réformé | / (Tol:/) | D.GORGIEVSKI | IVC / IVC / Armoire | [9 empty] | 0
CIVC0120 | IVC | Enregistreur multifonction |  |  | Electricité | Variable | / |  |  |  | Non soumis à l'étalonnage | 0 - 10 bar1 - 5V-50°C - 90°C0 - 15 A (Tol:± 0,12 bar± 50mV± 2°C± 0,15 A) | D.GORGIEVSKI | IVC / IVC / IVC\SCR | [9 empty] | 0
CIVC0121 | IVC | Enregistreur multifonction |  |  | Electricité | Variable | / |  |  |  | Non soumis à l'étalonnage | 0 - 10 bar1 - 5V-50°C - 90°C0 - 15 A (Tol:± 0,12 bar± 50mV± 2°C± 0,15 A) | D.GORGIEVSKI | IVC / IVC / IVC\SCR | [9 empty] | 0
CIVC0122 | IVC | Thermocouple |  |  | Température | Variable | K |  |  |  | Non soumis à l'étalonnage | approch device | D.GORGIEVSKI | IVC / IVC / IVC\SCR | [9 empty] | 0
CIVC0123 | IVC | Reglet |  |  | Dimensionnel | Variable | / |  |  |  | Non soumis à l'étalonnage | approch device | D.GORGIEVSKI | IVC / IVC / IVC\SCR | [9 empty] | 0
CIVC0124 | IVC | Reglet |  |  | Dimensionnel | Variable | / |  |  |  | Non soumis à l'étalonnage | approch device | D.GORGIEVSKI | IVC / IVC / IVC\matière | [9 empty] | 0
CIVC0125 | IVC | Capteur de pression |  |  | Pression | Variable | / | rosemount | 3051S1CGA2E12A7JQ4 | 9508997 | Sommeil | 0 / 50 mbar (Tol:± 0,25 mbar) | C. COLLIEZ | IVC / IVC / Banc de jaugeage ISOPAR | [9 empty] | 0
CIVC0126 | IVC | Capteur de pression |  |  | Pression | Variable | / | Druck | UNIK 5000 | 5649505 | Alerte Etalonnage/Vérification | 0 / 100 mbar (Tol:± 0,5 mbar) | C. COLLIEZ | IVC / IVC / Banc venting | [9 empty] | 0
CIVC0127 | IVC | Capteur de pression |  |  | Pression | Variable | / | Druck | UNIK 5000 | 5530097 | Alerte Etalonnage/Vérification | 0 / 100 mbar (Tol:± 0,5 mbar) | C. COLLIEZ | IVC / IVC / Banc venting | [9 empty] | 0
CIVC0128 | IVC | Heat gun |  |  | / | / | / | / |  | / | Non soumis à l'étalonnage | / | D.GORGIEVSKI | IVC / IVC / IVC\matière | [9 empty] | 0
CIVC0129 | IVC | Afficheur de température |  |  | Température | Variable | / | FLUKE | 53/54 II B | 4954015ws | Non soumis à l'étalonnage | / | C. COLLIEZ | IVC / IVC / \ | [9 empty] | 0
CIVC0130 | IVC | Afficheur de température |  |  | Température | Variable | / | FLUKE | 80PK-27 | / | Non soumis à l'étalonnage | / | C. COLLIEZ | IVC / IVC / \ | [9 empty] | 0
CIVC0131 | IVC | Palpeur exterieur |  |  | Dimensionnel | Variable | / | blet-mesure | PAL15-DE001N-CR | HD12V078 | En service | 0 / 10 mm (Tol:± 0,01 mm) | D.GORGIEVSKI | IVC / IVC / Armoire | [9 empty] | 0
CLAB0001 | LAB | NI 9215 | NI 9215 | DAQ-Module | Electricité | Variable | / | NATIONAL INSTRUMENTS France SAS | 9215(A) | 1442A94 | Perdu | -10/+10 V (Tol:±0,2 %RV) | Y.SKOCZEK | LABORATOIRE DEVELOPPEMENT / LAB / SIMTEC 10 HZ\ FEP-004 | [9 empty] | 0
CLAB0002 | LAB | NI 9211 | NI 9211 | DAQ-Module | Electricité | Variable | / | NATIONAL INSTRUMENTS | NI9211 | 186E4E0 | Sommeil | -80/+80 mV (Tol:±0,06 %RV) | Y.SKOCZEK | Armoire A-SCR-02 | [9 empty] | 0
CLAB0003 | LAB | NI 9221 | NI 9221 | DAQ-Module | Electricité | Variable | / | NATIONAL INSTRUMENTS France SAS | NI9221 | 180441F | Perdu | ±60 V (Tol:±0,25 %RV) | Y.SKOCZEK | Armoire A-SCR-02 | [9 empty] | 0
CLAB0004 | LAB | NI 9215 WITH BNC | NI 9215 [with BNC] | DAQ-Module | Electricité | Variable | / | NATIONAL INSTRUMENTS France SAS | 9215 w/BNC-191467B-01 | 126A433 | En service | -10/+10 V (Tol:±0,2 %RV) | FLEURY Sylvain | Armoire A-SCR-02 | [9 empty] | 0
CLAB0005 | LAB | NI 9221 | NI 9221 | DAQ-Module | Electricité | Variable | / | NATIONAL INSTRUMENTS France SAS | 9221-194932A-01L | 18FD1F2 | Perdu | ±60 V (Tol:±0,25 %RV) | Y.SKOCZEK | Armoire A-SCR-02 | [9 empty] | 0
CLAB0006 | LAB | NI 9219 | NI 9219 |  | Electricité | Variable | / | NATIONAL INSTRUMENTS | NI 9219 | 14671FF | Perdu | ±60 V; ±15 V; ±4 V; ±1V; ±125 mV; ±25 mA; 1kOhm; 10 kOhm ±125 mV Temp (Tol:±0,3 %RV; ±0,1 %RV; ±0,1 %RV; ±0,1 %RV; ±0,2 %RV) | Y.SKOCZEK | LABORATOIRE DEVELOPPEMENT / MAG / Armoire moyen | [9 empty] | 0
CLAB0008 | LAB | NI 9401 | NI 9401 | DAQ-Module | Electricité | Variable | / | NATIONAL INSTRUMENTS France SAS | 9401(A)-191316E-01L | 1547D26 | Non soumis à l'étalonnage | (Tol:Approach device) | Y.SKOCZEK | SCR-052 | [9 empty] | 0
CLAB0009 | LAB | NI 9263 | NI 9263 |  | Electrique | Variable | / | NATIONAL INSTRUMENTS | NI 9263 | 14EF341 | Perdu | ±10 V (Tol:±0,1 %RV) | Y.SKOCZEK | Armoire A-SCR-02 | [9 empty] | 0
CLAB0010 | LAB | NI 9401 | NI 9401 |  | Electricité | Variable | / | NATIONAL INSTRUMENTS France SAS | 9401(A)-191316E-01L | 14B6DB8 | Non soumis à l'étalonnage | (Tol:Approach device) | Y.SKOCZEK | Armoire A-SCR-02 | [9 empty] | 0
CLAB0011 | LAB | NI 9401 | NI 9401 | DAQ-Module | Electricité | Variable | / | NATIONAL INSTRUMENTS France SAS | 9401(A)-191316E-01L | 1547D35 | Non soumis à l'étalonnage | Approach device (Tol:Approach device) | M.MERCIER | Zone Moyens | [9 empty] | 0
CLAB0012 | LAB | NI 9485 | NI 9485 | DAQ-Module | Electricité | Variable | / | NATIONAL INSTRUMENTS France SAS | 9485-193051B-01 | 1412A6E | Non soumis à l'étalonnage | Approach device (Tol:Approach device) | Y.SKOCZEK | Zone Moyens | [9 empty] | 0
CLAB0013 | LAB | NI 9401 | NI 9401 |  | Electricité | Variable | / | NATIONAL INSTRUMENTS France SAS | 9401(A)-191316E-01L | 14DFEA6 | Non soumis à l'étalonnage | Approach device (Tol:Approach device) | Y.SKOCZEK | Armoire A-SCR-02 | [9 empty] | 0
CLAB0014 | LAB | NI 9219 | NI 9219 |  | Electricité | Variable | / | NATIONAL INSTRUMENTS | NI 9219 | 1.41e+42 | Sommeil | ±60 V; ±15 V; ±4 V; ±1 V; ±125 mV; ±25 mA; 1kOhm; 10 kOhm ±125 mV Temp (Tol:±0,3 %RV;±0,1 %RV;±0,1 %RV;±0,1 %RV;±0,2 %RV) | Y.SKOCZEK | Armoire A-SCR-02 | [9 empty] | 0
CLAB0015 | LAB | NI 9203 | NI 9203 |  | Electricité | Variable | / | NATIONAL INSTRUMENTS | NI 9203 | 140288E | Non soumis à l'étalonnage | 4/20 mA (Tol:±0,18 %RV) | Y.SKOCZEK | LABORATOIRE DEVELOPPEMENT / LAB / SALLE (ORVR) | [9 empty] | 0
CLAB0016 | LAB | NI 9401 | NI 9401 |  | Electricité | Variable | / | NATIONAL INSTRUMENTS |  |  | Réformé | Réformé (Tol:Réformé) | Y.SKOCZEK | LABORATOIRE DEVELOPPEMENT / MAG / MAGASIN | [9 empty] | 0
CLAB0017 | LAB | NI 9215 | NI 9215 | DAQ-Module | Electricité | Variable | / | NATIONAL INSTRUMENTS France SAS | 9215(A)-198860A-01L | 1500C48 | En service | -10/+10 V (Tol:±0,2 %RV) | FLEURY Sylvain | Armoire A-SCR-02 | [9 empty] | 0
CLAB0018 | LAB | NI 9211 | NI 9211 | DAQ-Module | Electricité | Variable | / | NATIONAL INSTRUMENTS France SAS | 9211-188906D-01 | 12FD85C | Perdu | -80/+80 mV (Tol:±0,06 %RV) | Y.SKOCZEK | SCR-052 | [9 empty] | 0
CLAB0019 | LAB | NI 9203 | NI 9203 |  | Electricité | Variable | / | NATIONAL INSTRUMENTS | NI 9203 | 143E592 | Non soumis à l'étalonnage | Approach device (Tol:Approach device) | Y.SKOCZEK | LABORATOIRE DEVELOPPEMENT / FEP / FEP-020 (SIMTEC 20 Hz) | [9 empty] | 0
CLAB0020 | LAB | NI 9401 | NI 9401 |  | Electricité | Variable | / | NATIONAL INSTRUMENTS France SAS | 9401(A)-191316E-01L | 1547D79 | Non soumis à l'étalonnage | (Tol:Approach device) | Y.SKOCZEK | Armoire A-SCR-02 | [9 empty] | 0
CLAB0021 | LAB | NI CDAQ 9174 | NI CDAQ 9174 |  | Electricité | Variable | / | NATIONAL INSTRUMENTS | NI CDAQ 9174 | 1558F0C | Non soumis à l'étalonnage | Approach device (Tol:Approach device) | Y.SKOCZEK | LABORATOIRE DEVELOPPEMENT / LAB / Julien GUEIB | [9 empty] | 0
CLAB0023 | LAB | NI 9221 | NI 9221 | DAQ-Module | Electricité | Variable | / | NATIONAL INSTRUMENTS France SAS | 9221-194932A-01L | 18FD1DE | Perdu | ±60 V (Tol:±0,25 %RV) | Y.SKOCZEK | Armoire A-SCR-02 | [9 empty] | 0
CLAB0024 | LAB | NI 9401 | NI 9401 | DAQ-Module | Electricité | Variable | / | NATIONAL INSTRUMENTS France SAS | 9401(A)-191316E-01L | 14E0037 | Non soumis à l'étalonnage | Approach device (Tol:Approach device) | M.MERCIER | Zone Moyens | [9 empty] | 0
CLAB0025 | LAB | NI 9215 | NI 9215 | DAQ-Module | Electricité | Variable | / | NATIONAL INSTRUMENTS France SAS | 9215(A) | 17DBD2A | Sommeil | -10/+10 V (Tol:±0,2 %RV) | Y.SKOCZEK | Armoire A-SCR-02 | [9 empty] | 0
CLAB0026 | LAB | NI 9215 with BNC | NI 9215 [with BNC] | DAQ-Module | Electricité | Variable | / | NATIONAL INSTRUMENTS France SAS | 9215 w/BNC | 1383264 | En service | -10/+10 V (Tol:±0,2 %RV) | FLEURY Sylvain | Armoire A-SCR-02 | [9 empty] | 0
CLAB0026 | LAB | Voltage acquisition module | [6 empty] | NI 9215 | 1383264 | En service |  |  | ALPHA-ELE-BM-02 | [9 empty] | 0
CLAB0027 | LAB | NI 9215 | NI 9215 | DAQ-Module | Electricité | Variable | / | NATIONAL INSTRUMENTS France SAS | 9215(A) | 1914B9C | Perdu | -10/+10 V (Tol:±0,2 %RV) | Y.SKOCZEK | LABORATOIRE DEVELOPPEMENT / LAB / SALLE (ORVR) | [9 empty] | 0
CLAB0028 | LAB | NI 9221 | NI 9221 | DAQ-Module | Electricité | Variable | / | NATIONAL INSTRUMENTS France SAS | NI9221 | 189A2DB | Sommeil | ±60 V (Tol:±0,25 %RV) | Y.SKOCZEK | Armoire A-SCR-02 | [9 empty] | 0
CLAB0029 | LAB | NI 9215 | NI 9215 | DAQ-Module | Electricité | Variable | / | NATIONAL INSTRUMENTS France SAS | 9215A(A)-198860A-01L | 1914B6A | En service | -10/+10 V (Tol:±0,2 %RV) | FLEURY Sylvain | PPM-SCR-08 | [9 empty] | 0
CLAB0030 | LAB | NI 9215 with BNC | NI 9215 [with BNC] | DAQ-Module | Electricité | Variable | / | NATIONAL INSTRUMENTS France SAS | 9215(A) -191467C-01 | 1383276 | En service | -10/+10 V (Tol:±0,2 %RV) | Y.SKOCZEK | Armoire A-SCR-02 | [9 empty] | 0
CLAB0030 | LAB | Voltage acquisition module | [6 empty] | NI 9215 | 1383276 | En service | [12 empty] | 0
CLAB0031 | LAB | NI 9211 | NI 9211 | DAQ-Module | Electricité | Variable | / | NATIONAL INSTRUMENTS France SAS | 9211-V1(A)-198864C-01L | 1777433 | Perdu | -80/+80 mV (Tol:±0,06 %RV) | Y.SKOCZEK | SCR-052 | [9 empty] | 0
CLAB0032 | LAB | NI 9211 | NI 9211 | DAQ-Module | Electricité | Variable | / | NATIONAL INSTRUMENTS | NI9211 | 191070B | Perdu | -80/+80 mV (Tol:±0,06 %RV) | Y.SKOCZEK | Armoire A-SCR-02 | [9 empty] | 0
CLAB0033 | LAB | NI 9211 | NI 9211 | DAQ-Module | Electricité | Variable | / | NATIONAL INSTRUMENTS | NI9211 | 1387D19 | Sommeil | -80/+80 mV (Tol:±0,06 %RV) | Y.SKOCZEK | Armoire A-SCR-02 | [9 empty] | 0
CLAB0034 | LAB | NI 9211 | NI 9211 | DAQ-Module | Electricité | Variable | / | NATIONAL INSTRUMENTS | NI9211 | 1387D32 | En service | -80/+80 mV (Tol:±0,06 %RV) | Y.SKOCZEK | Armoire A-SCR-02 | [9 empty] | 0
CLAB0035 | LAB | NI 6211 | NI 6211 | DAQ-Module | Electrique | Variable | / | NATIONAL INSTRUMENTS France SAS | 6211-194710E-03L | 172BE50 | En service | Analog Input: -10/+10 V; -5/+5 V; Counter: 0/5 Mhz (Tol:Analog Input: -10/10 V; -5/5 V Counter: 0/5 Mhz) | Y.SKOCZEK | Armoire A-SCR-02 | [9 empty] | 0
CLAB0037 | LAB | NI USB 6211 | NI USB 6211 | DAQ-Module | Electrique | Variable | / | NATIONAL INSTRUMENTS | NI USB 6211 | 191CD0C | Perdu | Analog Input: -10/+10 V; -5/+5 V; Counter: 0/5 Mhz (Tol:Analog Input: -10/10 V; -5/5 V Counter: 0/5 Mhz) | Y.SKOCZEK | LABORATOIRE DEVELOPPEMENT / SCR / Armoire | [9 empty] | 0
CLAB0038 | LAB | NI USB 6211 | NI USB 6211 | DAQ-Module | Electrique | Variable | / | NATIONAL INSTRUMENTS | NI USB 6211 | 16F87AE | Perdu | Analog Input: -10/10 V; -5/5 V; Counter: 0/5 Mhz (Tol:Analog Input: -10/10 V; -5/5 V Counter: 0/5 Mhz) | Y.SKOCZEK | LABORATOIRE DEVELOPPEMENT / LAB / TEST FONCTIONNEL | [9 empty] | 0
CLAB0039 | LAB | NI USB 6211 | NI USB 6211 | DAQ-Module | Electrique | Variable | / | NATIONAL INSTRUMENTS | NI USB 6211 | 158C79E | Perdu | Analog Input: -10/+10 V; -5/+5 V; Counter: 0/5 Mhz (Tol:Analog Input: -10/10 V; -5/5 V Counter: 0/5 Mhz) | Y.SKOCZEK | LABORATOIRE DEVELOPPEMENT / SCR / Armoire | [9 empty] | 0
CLAB0040 | LAB | ni USB 6211 | ni USB 6211 | DAQ-Module | Electrique | Variable | / | NATIONAL INSTRUMENTS | NI USB 6211 | 16F87BA | Perdu | Analog Input: -10/10 V; -5/5 V; Counter: 0/5 Mhz (Tol:Analog Input: -10/10 V; -5/5 V Counter: 0/5 Mhz) | Y.SKOCZEK | LABORATOIRE DEVELOPPEMENT / LAB / Armoire | [9 empty] | 0
CLAB0041 | LAB | NI USB 6211 | NI USB 6211 | DAQ-Module | Electrique | Variable | / | NATIONAL INSTRUMENTS | NI USB 6211 | 186F410 | Sommeil | Analog Input: -10/+10 V; -5/+5 V; Counter: 0/5 Mhz (Tol:Analog Input: -10/10 V; -5/5 V Counter: 0/5 Mhz) | Y.SKOCZEK | Armoire A-SCR-02 | [9 empty] | 0
CLAB0042 | LAB | NI USB 6211 | NI USB 6211 | DAQ-Module | Electrique | Variable | / | NATIONAL INSTRUMENTS | NI USB 6211 | 19214A1 | Sommeil | Analog Input: -10/+10 V; -5/+5 V; Counter: 0/5 Mhz (Tol:Analog Input: -10/10 V; -5/5 V Counter: 0/5 Mhz) | Y.SKOCZEK | LABORATOIRE DEVELOPPEMENT / SCR / METROLOGY AREA | [9 empty] | 0
CLAB0043 | LAB | NI USB 6211 | NI USB 6211 | DAQ-Module | Electrique | Variable | / | NATIONAL INSTRUMENTS | NI USB 6211 | 197B34E | Sommeil | Analog Input: -10/+10 V; -5/+5 V; Counter: 0/5 Mhz (Tol:Analog Input: -10/10 V; -5/5 V Counter: 0/5 Mhz) | Y.SKOCZEK | Armoire A-SCR-02 | [9 empty] | 0
CLAB0044 | LAB | NI USB 6211 | NI 6211 | DAQ-Module | Electrique | Variable | / | NATIONAL INSTRUMENTS France SAS | 6211-194710E-03L | 197B30C | En service | Analog Input: -10/+10 V; -5/+5 V; Counter: 0/5 Mhz (Tol:Analog Input: -10/10 V; -5/5 V Counter: 0/5 Mhz) | Y.SKOCZEK | Armoire A-SCR-02 | [9 empty] | 0
CLAB0045 | LAB | NI USB 6211 | NI USB 6211 | DAQ-Module | Electrique | Variable | / | NATIONAL INSTRUMENTS | NI USB 6211 | 191CCE9 | Perdu | Analog Input: -10/+10 V; -5/+5 V; Counter: 0/5 Mhz (Tol:Analog Input: -10/10 V; -5/5 V Counter: 0/5 Mhz) | Y.SKOCZEK | LABORATOIRE DEVELOPPEMENT / SCR / Armoire | [9 empty] | 0
CLAB0046 | LAB | NI USB 6211 | NI 6211 | DAQ-Module | Electrique | Variable | / | NATIONAL INSTRUMENTS France SAS | 6211-194710E-03L | 1A2CCAF | Non soumis à l'étalonnage | Analog Input: -10/10 V; -5/5 V; Counter: 0/5 Mhz (Tol:Analog Input: -10/10 V; -5/5 V Counter: 0/5 Mhz) | Y.SKOCZEK | PPS-SCR-08 | [9 empty] | 0
CLAB0047 | LAB | NI CDAQ 9178 | NI CDAQ 9178 |  | Electricité | Variable | / | NATIONAL INSTRUMENTS France SAS |  |  | Réformé | Réformé (Tol:Réformé) | Y.SKOCZEK | LABORATOIRE DEVELOPPEMENT / MAG / MAGASIN | [9 empty] | 0
CLAB0048 | LAB | NI 9211 | NI 9211 | DAQ-Module | Electricité | Variable | / | NATIONAL INSTRUMENTS | NI9211 | 186E6A3 | Sommeil | -80/+80 mV (Tol:±0,06 %RV) | Y.SKOCZEK | Armoire A-SCR-02 | [9 empty] | 0
CLAB0049 | LAB | NI USB 6008 | NI USB 6008 | DAQ-Module | Electrique | Variable | / | NATIONAL INSTRUMENTS | NI USB 6008 | 3e+248 | Perdu | -10/+10 V (Tol:±14,7 mV) | Y.SKOCZEK | LABORATOIRE DEVELOPPEMENT / LAB / Magasin | [9 empty] | 0
CLAB0050 | LAB | NI USB 6008 | NI USB 6008 | DAQ-Module | Electrique | Variable | / | NATIONAL INSTRUMENTS | NI USB 6008 | 140411B | Non soumis à l'étalonnage | Approach device (Tol:Approach device) | Y.SKOCZEK | LABORATOIRE DEVELOPPEMENT / LAB / MAG-001 | [9 empty] | 0
CLAB0051 | LAB | NI USB 6008 | NI USB 6008 | DAQ-Module | Electrique | Variable | / | NATIONAL INSTRUMENTS | NI USB 6008 | 300E581 | Non soumis à l'étalonnage | Approach device (Tol:Approach device) | J.GUEIB | LABORATOIRE DEVELOPPEMENT / MAG / MAG-002 | [9 empty] | 0
CLAB0052 | LAB | NI USB 9162 | NI USB 9162 | DAQ-Module | Electrique | Variable | / | NATIONAL INSTRUMENTS | NI USB 9162 | 157C173 | Non soumis à l'étalonnage | Approach device (Tol:Approach device) | Y.SKOCZEK | LABORATOIRE DEVELOPPEMENT / LAB / Magasin | [9 empty] | 0
CLAB0053 | LAB | NI USB 9162 | NI USB 9162 | DAQ-Module | Electrique | Variable | / | NATIONAL INSTRUMENTS | NI USB 9162 | 126CBF1 | Non soumis à l'étalonnage | Approach device (Tol:Approach device) | Y.SKOCZEK | LABORATOIRE DEVELOPPEMENT / LAB / Magasin | [9 empty] | 0
CLAB0054 | LAB | NI 9201 | NI 9201 | DAQ-Module | Electricité | Variable | / | NATIONAL INSTRUMENTS France SAS | 9201-189880E-01L | 1319001 | Non soumis à l'étalonnage | -10/+10 V (Tol:±0,2 %RV) | Y.SKOCZEK | Armoire A-SCR-02 | [9 empty] | 0
CLAB0055 | LAB | NI 9221 | NI 9221 | DAQ-Module | Electricité | Variable | / | NATIONAL INSTRUMENTS France SAS | NI9221 | 18FD1DA | Sommeil | ±60 V (Tol:±0,25 %RV) | Y.SKOCZEK | Armoire A-SCR-02 | [9 empty] | 0
CLAB0056 | LAB | NI USB 9162 | NI USB 9162 | DAQ-Module | Electrique | Variable | / | NATIONAL INSTRUMENTS | NI USB 9162 | 157C205 | Non soumis à l'étalonnage | Approach device (Tol:Approach device) | Y.SKOCZEK | LABORATOIRE DEVELOPPEMENT / LAB / Magasin | [9 empty] | 0
CLAB0057 | LAB | NI 9221 | NI 9221 | DAQ-Module | Electricité | Variable | / | NATIONAL INSTRUMENTS France SAS | 9221-194932A-01L | 189A2D4 | En service | ±60 V (Tol:±0,25 %RV) | Y.SKOCZEK | Armoire A-SCR-02 | [9 empty] | 0
CLAB0058 | LAB | NI 6211 | NI 6211 | DAQ-Module | Electrique | Variable | / | NATIONAL INSTRUMENTS France SAS | 6211-194710E-03L | 186F45E | En service | Analog Input: -10/10 V; -5/5 V; Counter: 0/5 Mhz (Tol:Analog Input: -10/10 V; -5/5 V Counter: 0/5 Mhz) | Y.SKOCZEK | Armoire A-SCR-02 | [9 empty] | 0
CLAB0059 | LAB | NI USB 6008 | NI USB 6008 |  | Electrique | Variable | / | NATIONAL INSTRUMENTS |  | 1183EB7 | Sommeil | -10/+10 V (Tol:±14,7 mV) | Y.SKOCZEK | LABORATOIRE DEVELOPPEMENT / MET / Armoire | [9 empty] | 0
CLAB0060 | LAB | NI CDAQ 9178 | NI CDAQ 9178 | DAQ | Electricité | Variable | / | NATIONAL INSTRUMENTS France SAS | 9178-196654C-01L | 1A63BF9 | Non soumis à l'étalonnage | 0/5 MHz (Tol:Approach device) | Y.SKOCZEK | PPM-SCR-20 | [9 empty] | 0
CLAB0061 | LAB | NI CDAQ 9178 | NI CDAQ 9178 |  | Electricité | Variable | / | NATIONAL INSTRUMENTS France SAS | NI CDAQ 9178 | 1A6A9D8 | Non soumis à l'étalonnage | 0/5 MHz (Tol:Approach device) | Y.SKOCZEK | LABORATOIRE DEVELOPPEMENT / SCR / PPx-SCR-xx | [9 empty] | 0
CLAB0062 | LAB | NI CDAQ 9174 | NI CDAQ 9174 |  | Electricité | Variable | / | NATIONAL INSTRUMENTS | NI CDAQ 9174 | 1A6D707 | Non soumis à l'étalonnage | Approach device (Tol:Approach device) | Y.SKOCZEK | LABORATOIRE DEVELOPPEMENT / FEP / FEP-004 | [9 empty] | 0
CLAB0063 | LAB | NI CDAQ 9174 | NI CDAQ 9174 |  | Electricité | Variable | / | NATIONAL INSTRUMENTS | NI CDAQ 9174 | 1A6D6DD | Non soumis à l'étalonnage | 0/5 MHz (Tol:Approach device) | Y.SKOCZEK | LABORATOIRE DEVELOPPEMENT / SCR / PPS-SCR-10 | [9 empty] | 0
CLAB0064 | LAB | NI CDAQ 9178 | NI CDAQ 9178 |  | Electricité | Variable | / | NATIONAL INSTRUMENTS France SAS | NI CDAQ 9178 | 1A66C49 | Non soumis à l'étalonnage | 0/5 MHz (Tol:Approach device) | Y.SKOCZEK | LABORATOIRE DEVELOPPEMENT / SCR / PPx-SCR-xx | [9 empty] | 0
CLAB0065 | LAB | NI CDAQ 9178 | NI CDAQ 9178 | DAQ | Electricité | Variable | / | NATIONAL INSTRUMENTS France SAS | 9178-196654C-01L | 1A63BF7 | Non soumis à l'étalonnage | 0/5 MHz (Tol:Approach device) | Y.SKOCZEK | PPM-SCR-10 | [9 empty] | 0
CLAB0066 | LAB | NI CDAQ 9178 | NI CDAQ 9178 | DAQ | Electricité | Variable | / | NATIONAL INSTRUMENTS France SAS | 9178-196654C-01L | 1A63C00 | Non soumis à l'étalonnage | 0/5 MHz (Tol:Approach device) | Y.SKOCZEK | PPM-SCR-24 | [9 empty] | 0
CLAB0067 | LAB | NI CDAQ 9178 | NI CDAQ 9178 | DAQ | Electricité | Variable | / | NATIONAL INSTRUMENTS France SAS | 9178-196654C-01L | 1A63C10 | Non soumis à l'étalonnage | 0/5 MHz (Tol:Approach device) | Y.SKOCZEK | PPM-SCR-14 | [9 empty] | 0
CLAB0068 | LAB | NI CDAQ 9174 | NI CDAQ 9174 |  | Electricité | Variable | / | NATIONAL INSTRUMENTS | NI CDAQ 9174 | 1A69376 | Non soumis à l'étalonnage | 0/5 MHz (Tol:Approach device) | Y.SKOCZEK | LABORATOIRE DEVELOPPEMENT / SCR / PPx-SCR-xx | [9 empty] | 0
CLAB0069 | LAB | NI CDAQ 9174 | NI CDAQ 9174 | DAQ | Electricité | Variable | / | NATIONAL INSTRUMENTS France SAS | 9174-190611D-01L | 1A64FD7 | Non soumis à l'étalonnage | 0/5 MHz (Tol:Approach device) | Y.SKOCZEK | PPS-SCR-06 | [9 empty] | 0
CLAB0070 | LAB | NI CDAQ 9174 | NI CDAQ 9174 | DAQ | Electricité | Variable | / | NATIONAL INSTRUMENTS | 9174-190611D-01L | 1A6D6FD | Non soumis à l'étalonnage | 0/5 MHz (Tol:Approach device) | Y.SKOCZEK | PPM-SCR-15 | [9 empty] | 0
CLAB0071 | LAB | NI CDAQ 9174 | NI CDAQ 9174 | DAQ | Electricité | Variable | / | NATIONAL INSTRUMENTS France SAS | 9174-190611D-01L | 1A6D703 | Non soumis à l'étalonnage | 0/5 MHz (Tol:Approach device) | Y.SKOCZEK | PPS-SCR-05 | [9 empty] | 0
CLAB0072 | LAB | NI PCIe 6612 | NI PCIe 6612 |  | Electricité | Variable | / | NATIONAL INSTRUMENTS | NI PCIe 6612 | HC1175469 | Non soumis à l'étalonnage | Approach device (Tol:Approach device) | Y.SKOCZEK | LABORATOIRE DEVELOPPEMENT / LAB / MAGASIN NEW EQUIPMENT | [9 empty] | 0
CLAB0073 | LAB | NI PCIe 6612 | NI PCIe 6612 |  | Electricité | Variable | / | NATIONAL INSTRUMENTS | NI PCIe 6612 | HC1175468 | Non soumis à l'étalonnage | Approach device (Tol:Approach device) | Y.SKOCZEK | LABORATOIRE DEVELOPPEMENT / LAB / MAGASIN NEW EQUIPMENT | [9 empty] | 0
CLAB0074 | LAB | NI PCIe 6612 | NI PCIe 6612 |  | Electricité | Variable | / | NATIONAL INSTRUMENTS | NI PCIe 6612 | HC1177556 | Non soumis à l'étalonnage | Approach device (Tol:Approach device) | Y.SKOCZEK | LABORATOIRE DEVELOPPEMENT / LAB / MAGASIN NEW EQUIPMENT | [9 empty] | 0
CLAB0075 | LAB | NI PCIe 6612 | NI PCIe 6612 |  | Electricité | Variable | / | NATIONAL INSTRUMENTS | NI PCIe 6612 | HC1175467 | Non soumis à l'étalonnage | Approach device (Tol:Approach device) | Y.SKOCZEK | LABORATOIRE DEVELOPPEMENT / LAB / MAGASIN NEW EQUIPMENT | [9 empty] | 0
CLAB0076 | LAB | NI 9211 | NI 9211 |  | Electricité | Variable | / | NATIONAL INSTRUMENTS | NI 9211 | HC1961373 | Non soumis à l'étalonnage | Approach device (Tol:Approach device) | Y.SKOCZEK | LABORATOIRE DEVELOPPEMENT / FEP / FEP-027 (station 1) | [9 empty] | 0
CLAB0077 | LAB | NI 9211 | NI 9211 |  | Electricité | Variable | / | NATIONAL INSTRUMENTS | NI 9211 | HC1961374 | Réformé | Approach device (Tol:Approach device) | Y.SKOCZEK | LABORATOIRE DEVELOPPEMENT / FEP / FEP 034 Station mobile Laval | [9 empty] | 0
CLAB0078 | LAB | NI 9211 | NI 9211 |  | Electricité | Variable | / | NATIONAL INSTRUMENTS | NI 9211 | HC1961435 | Non soumis à l'étalonnage | Approach device (Tol:Approach device) | Y.SKOCZEK | LABORATOIRE DEVELOPPEMENT / FEP / FEP-020 (SIMTEC 20 Hz) | [9 empty] | 0
CLAB0079 | LAB | NI 9211 | NI 9211 |  | Electricité | Variable | / | NATIONAL INSTRUMENTS | NI 9211 | HC1961431 | Perdu | -80/+80 mV (Tol:±0,06 %RV) | Y.SKOCZEK | LABORATOIRE DEVELOPPEMENT / LAB / MAGASIN NEW EQUIPMENT | [9 empty] | 0
CLAB0080 | LAB | NI 9211 | NI 9211 | DAQ-Module | Electricité | Variable | / | NATIONAL INSTRUMENTS | NI9211 | HC1961557 | Non soumis à l'étalonnage | -80/+80 mV (Tol:±0,06 %RV) | Y.SKOCZEK | Armoire A-SCR-02 | [9 empty] | 0
CLAB0081 | LAB | NI 9211 | NI 9211 | DAQ-Module | Electricité | Variable | / | NATIONAL INSTRUMENTS France SAS | 9211-V1(A)-198864C-01L | 1A5C9CF | Non soumis à l'étalonnage | -80/+80 mV (Tol:±0,06 %RV) | Y.SKOCZEK | PPM-SCR-19 | [9 empty] | 0
CLAB0082 | LAB | NI 9211 | NI 9211 | DAQ-Module | Electricité | Variable | / | NATIONAL INSTRUMENTS France SAS | 9211-V1(A)-198864C-01L | 1A5C9EC | En service | -80/+80 mV (Tol:±0,06 %RV) | Y.SKOCZEK | Armoire A-SCR-02 | [9 empty] | 0
CLAB0083 | LAB | NI 9211 | NI 9211 | DAQ-Module | Electricité | Variable | / | NATIONAL INSTRUMENTS France SAS | 9211-V1(A)-198864C-01L | 1A5C9D5 | Perdu | -80/+80 mV (Tol:±0,06 %RV) | Y.SKOCZEK | PPM-SCR-18 | [9 empty] | 0
CLAB0084 | LAB | NI 9211 | NI 9211 | DAQ-Module | Electricité | Variable | / | NATIONAL INSTRUMENTS | NI9211 | HC1961370 | Sommeil | -80/+80 mV (Tol:±0,06 %RV) | Y.SKOCZEK | Armoire A-SCR-02 | [9 empty] | 0
CLAB0085 | LAB | NI 9211 | NI 9211 | DAQ-Module | Electricité | Variable | / | NATIONAL INSTRUMENTS France SAS | 9211-V1(A)-198864C-01L | 1A5C9A0 | En service | -80/+80 mV (Tol:±0,06 %RV) | Y.SKOCZEK | Armoire A-SCR-02 | [9 empty] | 0
CLAB0086 | LAB | NI 9211 | NI 9211 |  | Electricité | Variable | / | NATIONAL INSTRUMENTS | NI 9211 | HC1961556 | Non soumis à l'étalonnage | Approach device (Tol:Approach device) | Y.SKOCZEK | LABORATOIRE DEVELOPPEMENT / FEP / FEP-004 (SIMTEC 10 HZ) | [9 empty] | 0
CLAB0087 | LAB | NI 9211 | NI 9211 | DAQ-Module | Electricité | Variable | / | NATIONAL INSTRUMENTS France SAS | 9211-V1(A)-198864C-01L | 1A5C9A7 | Non soumis à l'étalonnage | -80/+80 mV (Tol:±0,06 %RV) | Y.SKOCZEK | PPM-SCR-29 | [9 empty] | 0
CLAB0088 | LAB | NI 9472 | NI 9472 | DAQ-Module | Electricité | Variable | / | NATIONAL INSTRUMENTS France SAS | 9472-V1(A)-199364A-01L | 1A6D269 | Non soumis à l'étalonnage | (Tol:Approach device) | Y.SKOCZEK | Armoire A-SCR-02 | [9 empty] | 0
CLAB0089 | LAB | NI 9215 | NI 9215 | DAQ-Module | Electricité | Variable | / | NATIONAL INSTRUMENTS France SAS | 9215(A) | HC1956426 | Sommeil | -10/+10 V (Tol:±0,2 %RV) | Y.SKOCZEK | Armoire A-SCR-02 | [9 empty] | 0
CLAB0090 | LAB | NI 9215 | NI 9215 | DAQ-Module | Electricité | Variable | / | NATIONAL INSTRUMENTS France SAS | 9215(A) | HC1956246 | Perdu | -10/+10 V (Tol:±0,2 %RV) | Y.SKOCZEK | Armoire A-SCR-02 | [9 empty] | 0
CLAB0091 | LAB | NI 9401 | NI 9401 | DAQ-Module | Electricité | Variable | / | NATIONAL INSTRUMENTS France SAS | 9401-V1(A)-152182A-01L | 1A6DCA0 | Non soumis à l'étalonnage | Approach device (Tol:Approach device) | M.MERCIER | Zone Moyens | [9 empty] | 0
CLAB0092 | LAB | NI 9211 | NI 9211 | DAQ-Module | Electricité | Variable | / | NATIONAL INSTRUMENTS France SAS | 9211-V1(A)-198864C-01L | 1A66136 | Non soumis à l'étalonnage | -80/+80 mV (Tol:±0,06 %RV) | Y.SKOCZEK | PPM-SCR-17 | [9 empty] | 0
CLAB0093 | LAB | NI 9211 | NI 9211 | DAQ-Module | Electricité | Variable | / | NATIONAL INSTRUMENTS | NI9211 | HC1961426 | Perdu | -80/+80 mV (Tol:±0,06 %RV) | Y.SKOCZEK | Armoire A-SCR-02 | [9 empty] | 0
CLAB0094 | LAB | NI 9472 | NI 9472 |  | Electricité | Variable | / | NATIONAL INSTRUMENTS | NI 9472 | HC2026528 | Sommeil | (Tol:Approach device) | Y.SKOCZEK | Armoire A-SCR-02 | [9 empty] | 0
CLAB0095 | LAB | NI 9263 | NI 9263 |  | Electrique | Variable | / | NATIONAL INSTRUMENTS | NI 9263 | HC1957385 | Perdu | ±10 V (Tol:±0,1 %RV) | Y.SKOCZEK | Armoire A-SCR-02 | [9 empty] | 0
CLAB0096 | LAB | ni 9263 | NI 9263 | DAQ-Module | Electricité | Variable | / | NATIONAL INSTRUMENTS France SAS | 9263-V1-198856B-01L | 1A60E59 | En service | ±10 V (Tol:±0,1 %RV) | Y.SKOCZEK | PPM-SCR-29 | [9 empty] | 0
CLAB0097 | LAB | NI 9215 | NI 9215 | DAQ-Module | Electricité | Variable | / | NATIONAL INSTRUMENTS France SAS | 9215(A)A-198860A-01L | 1A131B4 | Perdu | -10/+10 V (Tol:±0,2 %RV) | Y.SKOCZEK | Armoire A-SCR-02 | [9 empty] | 0
CLAB0098 | LAB | NI 9215 | NI 9215 | DAQ-Module | Electricité | Variable | / | NATIONAL INSTRUMENTS France SAS | 9215A(A)-198860A-01L | 1A131B3 | En service | -10/+10 V (Tol:±0,2 %RV) | Y.SKOCZEK | PPM-SCR-10 | [9 empty] | 0
CLAB0099 | LAB | NI 9215 | NI 9215 | DAQ-Module | Electricité | Variable | / | NATIONAL INSTRUMENTS France SAS | 9215(A) | HC1956417 | Perdu | -10/+10 V (Tol:±0,2 %RV) | Y.SKOCZEK | LABORATOIRE DEVELOPPEMENT / SCR / PPM-SCR-12 | [9 empty] | 0
CLAB0100 | LAB | NI 9472 | NI 9472 |  | Electricité | Variable | / | NATIONAL INSTRUMENTS | NI 9472 | HC2026529 | Non soumis à l'étalonnage | (Tol:Approach device) | Y.SKOCZEK | Armoire A-SCR-02 | [9 empty] | 0
CLAB0101 | LAB | NI 9211 | NI 9211 | DAQ-Module | Electricité | Variable | / | NATIONAL INSTRUMENTS | NI9211 | HC1961371 | Sommeil | -80/+80 mV (Tol:±0,06 %RV) | Y.SKOCZEK | Armoire A-SCR-02 | [9 empty] | 0
CLAB0102 | LAB | NI 9211 | NI 9211 | DAQ-Module | Electricité | Variable | / | NATIONAL INSTRUMENTS | NI9211 | HC1961376 | Sommeil | -80/+80 mV (Tol:±0,06 %RV) | Y.SKOCZEK | Armoire A-SCR-02 | [9 empty] | 0
CLAB0103 | LAB | NI 9215 | NI 9215 | DAQ-Module | Electricité | Variable | / | NATIONAL INSTRUMENTS France SAS | 9215A(A)-198860A-01L | 1A131BB | Non soumis à l'étalonnage | Approach device (Tol:Approach device) | Y.SKOCZEK | PPS-SCR-06 | [9 empty] | 0
CLAB0104 | LAB | NI 9215 | NI 9215 | DAQ-Module | Electricité | Variable | / | NATIONAL INSTRUMENTS France SAS | 9215A(A)-198860A-01L | 1A1319A | Perdu | -10/+10 V (Tol:±0,2 %RV) | Y.SKOCZEK | Armoire A-SCR-02 | [9 empty] | 0
CLAB0105 | LAB | NI 9215 | NI 9215 | DAQ-Module | Electricité | Variable | / | NATIONAL INSTRUMENTS France SAS | 9215A(A)-198860A-01L | 1A131B9 | Perdu | -10/+10 V (Tol:±0,2 %RV) | Y.SKOCZEK | SCR-052 | [9 empty] | 0
CLAB0106 | LAB | NI 9472 | NI 9472 |  | Electricité | Variable | / | NATIONAL INSTRUMENTS | NI 9472 | HC2026534 | Sommeil | (Tol:Approach device) | Y.SKOCZEK | Armoire A-SCR-02 | [9 empty] | 0
CLAB0107 | LAB | NI 9211 | NI 9211 | DAQ-Module | Electricité | Variable | / | NATIONAL INSTRUMENTS | 9211-V1(A)-198864C-01L | 1A5C9BB | Non soumis à l'étalonnage | -80/+80 mV (Tol:±0,06 %RV) | Y.SKOCZEK | PPM-SCR-21 | [9 empty] | 0
CLAB0108 | LAB | NI 9211 | NI 9211 | DAQ-Module | Electricité | Variable | / | NATIONAL INSTRUMENTS | NI9211 | HC1961432 | Sommeil | -80/+80 mV (Tol:±0,06 %RV) | Y.SKOCZEK | Armoire A-SCR-02 | [9 empty] | 0
CLAB0109 | LAB | NI 9211 | NI 9211 | DAQ-Module | Electricité | Variable | / | NATIONAL INSTRUMENTS France SAS | 9211-V1(A)-198864C-01L | 1A5C9DB | Perdu | -80/+80 mV (Tol:±0,06 %RV) | Y.SKOCZEK | PVC-SCR-03 | [9 empty] | 0
CLAB0110 | LAB | NI 9215 | NI 9215 | DAQ-Module | Electricité | Variable | / | NATIONAL INSTRUMENTS France SAS | 9215A(A)-198860A-01L | 1A131B8 | Perdu | -10/+10 V (Tol:±0,2 %RV) | Y.SKOCZEK | PPM-SCR-18 | [9 empty] | 0
CLAB0111 | LAB | NI 9215 | NI 9215 | DAQ-Module | Electricité | Variable | / | NATIONAL INSTRUMENTS France SAS | 9215A(A)-198860A-01L | 1A131B5 | En service | -10/10 V (Tol:± 0,2% RV) | E.BOUCAUX | Armoire A-SCR-02 | [9 empty] | 0
CLAB0112 | LAB | NI 9472 | NI 9472 | DAQ-Module | Electricité | Variable | / | NATIONAL INSTRUMENTS France SAS | 9472-V1(A)-199364A-01L | 1A6D26A | Non soumis à l'étalonnage | (Tol:Approach device) | Y.SKOCZEK | Armoire A-SCR-02 | [9 empty] | 0
CLAB0113 | LAB | NI 9215 | NI 9215 | DAQ-Module | Electricité | Variable | / | NATIONAL INSTRUMENTS France SAS | 9215(A) | HC1956464 | Sommeil | -10/+10 V (Tol:±0,2 %RV) | Y.SKOCZEK | Armoire A-SCR-02 | [9 empty] | 0
CLAB0114 | LAB | NI 9215 | NI 9215 | DAQ-Module | Electricité | Variable | / | NATIONAL INSTRUMENTS France SAS | 9215A(A)-198860A-01L | 1A131C0 | Perdu | -10/+10 V (Tol:±0,2 %RV) | Y.SKOCZEK | Armoire A-SCR-02 | [9 empty] | 0
CLAB0115 | LAB | NI 9215 | NI 9215 | DAQ-Module | Electricité | Variable | / | NATIONAL INSTRUMENTS France SAS | 9215(A) | HC1956245 | Sommeil | -10/+10 V (Tol:±0,2 %RV) | Y.SKOCZEK | Armoire A-SCR-02 | [9 empty] | 0
CLAB0116 | LAB | NI 9215 | NI 9215 | DAQ-Module | Electricité | Variable | / | NATIONAL INSTRUMENTS France SAS | 9215(A) | HC1956463 | Perdu | -10/+10 V (Tol:±0,2 %RV) | Y.SKOCZEK | Armoire A-SCR-02 | [9 empty] | 0
CLAB0117 | LAB | NI 9215 | NI 9215 | DAQ-Module | Electricité | Variable | / | NATIONAL INSTRUMENTS France SAS | 9215(A) | HC1956489 | En service | -10/10 V (Tol:± 0,2% RV) | E.BOUCAUX | PROTOTYPE / ASS / ASS-035 (Phoenix) | [9 empty] | 0
CLAB0118 | LAB | NI 9472 | NI 9472 |  | Electricité | Variable | / | NATIONAL INSTRUMENTS | NI 9472 | HC2026526 | Non soumis à l'étalonnage | (Tol:Approach device) | Y.SKOCZEK | Armoire A-SCR-02 | [9 empty] | 0
CLAB0119 | LAB | NI 9401 | NI 9401 |  | Electricité | Variable | / | NATIONAL INSTRUMENTS France SAS | 9401-V1(A)-152182A-01L | 1A6712B | Non soumis à l'étalonnage | (Tol:Approach device) | Y.SKOCZEK | Armoire A-SCR-02 | [9 empty] | 0
CLAB0120 | LAB | NI 9401 | NI 9401 | DAQ-Module | Electricité | Variable | / | NATIONAL INSTRUMENTS France SAS | 9401-V1(A)-152182A-01L | 1A67129 | Non soumis à l'étalonnage | Approach device (Tol:Approach device) | Y.SKOCZEK | [10 empty] | 0
CLAB0121 | LAB | NI 9401 | NI 9401 | DAQ-Module | Electricité | Variable | / | NATIONAL INSTRUMENTS France SAS | 9401-V1(A)-152182A-01L | 1A67123 | Non soumis à l'étalonnage | Approach device (Tol:Approach device) | M.MERCIER | Zone Moyens | [9 empty] | 0
CLAB0122 | LAB | NI 9401 | NI 9401 |  | Electricité | Variable | / | NATIONAL INSTRUMENTS | NI 9401 | HC2010085 | Non soumis à l'étalonnage | (Tol:Approach device) | Y.SKOCZEK | Armoire A-SCR-02 | [9 empty] | 0
CLAB0123 | LAB | NI 9211 | NI 9211 | DAQ-Module | Electricité | Variable | / | NATIONAL INSTRUMENTS France SAS | 9211-V1(A)-198864C-01L | 1A5C999 | Non soumis à l'étalonnage | Approach device (Tol:Approach device) | Y.SKOCZEK | Zone Moyens | [9 empty] | 0
CLAB0124 | LAB | NI USB 6008 | NI USB 6008 |  | Electrique | Variable | / | NATIONAL INSTRUMENTS |  | 300E409 | En service | -10/+10 V (Tol:±14,7 mV) | Y.SKOCZEK | LABORATOIRE DEVELOPPEMENT / LAB / Julien GUEIB | [9 empty] | 0
CLAB0125 | LAB | NI USB 6211 | NI USB 6211 |  | Electrique | Variable | / | NATIONAL INSTRUMENTS |  | 1846A23 | Perdu | Analog Input: -10/10 V; -5/5 V; Counter: 0/5 Mhz (Tol:Analog Input: -10/10 V; -5/5 V Counter: 0/5 Mhz) | Y.SKOCZEK | LABORATOIRE DEVELOPPEMENT / LAB / BOX GM | [9 empty] | 0
CLAB0126 | LAB | NI USB 6211 | NI USB 6211 |  | Electrique | Variable | / | NATIONAL INSTRUMENTS | NI USB 6211 | 1642567 | Sommeil | Analog Input: -10/+10 V; -5/+5 V; Counter: 0/5 Mhz (Tol:Analog Input: -10/10 V; -5/5 V Counter: 0/5 Mhz) | Y.SKOCZEK | Armoire A-SCR-02 | [9 empty] | 0
CLAB0127 | LAB | NI USB 6211 | NI 6211 | DAQ-Module | Electrique | Variable | / | NATIONAL INSTRUMENTS France SAS | 6211-194710D-03L | 155AD00 | En service | Analog Input: -10/+10 V; -5/+5 V; Counter: 0/5 Mhz (Tol:Analog Input: -10/10 V; -5/5 V Counter: 0/5 Mhz) | Y.SKOCZEK | Armoire A-SCR-02 | [9 empty] | 0
CLAB0128 | LAB | NI USB 6211 | NI USB 6211 |  | Electrique | Variable | / | NATIONAL INSTRUMENTS France SAS | 6211-194710E-03L | 191CC92 | En service | Analog Input: -10/+10 V; -5/+5 V; Counter: 0/5 Mhz (Tol:Analog Input: -10/10 V; -5/5 V Counter: 0/5 Mhz) | TETAUD Florian | Armoire A-CAL-05 | [9 empty] | 0
CLAB0129 | LAB | NI USB 6211 | NI USB 6211 |  | Electrique | Variable | / | NATIONAL INSTRUMENTS | NI USB 6211 | 191CD0F | Perdu | Analog Input: -10/+10 V; -5/+5 V; Counter: 0/5 Mhz (Tol:Analog Input: -10/10 V; -5/5 V Counter: 0/5 Mhz) | Y.SKOCZEK | LABORATOIRE DEVELOPPEMENT / SCR / Armoire | [9 empty] | 0
CLAB0130 | LAB | NI USB 6211 | NI 6211 | DAQ-Module | Electrique | Variable | / | NATIONAL INSTRUMENTS France SAS | 6211-194710E-03L | 191CCCB | En service | Analog Input: -10/+10 V; -5/+5 V; Counter: 0/5 Mhz (Tol:Analog Input: -10/10 V; -5/5 V Counter: 0/5 Mhz) | Y.SKOCZEK | Armoire A-SCR-02 | [9 empty] | 0
CLAB0131 | LAB | NI 9472 | NI 9472 |  | Electricité | Variable | / | NATIONAL INSTRUMENTS | NI 9472 | 19127BE | Non soumis à l'étalonnage | (Tol:Approach device) | Y.SKOCZEK | Armoire A-SCR-02 | [9 empty] | 0
CLAB0132 | LAB | NI 9215 | NI 9215 | DAQ-Module | Electricité | Variable | / | NATIONAL INSTRUMENTS France SAS | 9215(A) | 1863333 | Perdu | -10/+10 V (Tol:±0,2 %RV) | Y.SKOCZEK | Armoire A-SCR-02 | [9 empty] | 0
CLAB0133 | LAB | FP-AI-100 | FP-AI-100 |  | Electricité | Variable | / | NATIONAL INSTRUMENTS |  | 1179D3E | Non soumis à l'étalonnage | Approach device (Tol:Approach device) | Y.SKOCZEK | LABORATOIRE DEVELOPPEMENT / LAB / Banc POMPE ADF\ FEP-010 | [9 empty] | 0
CLAB0134 | LAB | FP-AI-100 | FP-AI-100 |  | Electricité | Variable | / | NATIONAL INSTRUMENTS | FP-AI-100 | 1179D47 | Non soumis à l'étalonnage | Approach device (Tol:Approach device) | Y.SKOCZEK | LABORATOIRE DEVELOPPEMENT / LAB / Banc POMPE ADF\ FEP-010 | [9 empty] | 0
CLAB0135 | LAB | FP-AI-111 | FP-AI-111 |  | Electricité | Variable | / | NATIONAL INSTRUMENTS | FP-AI-111 | 115471F | Non soumis à l'étalonnage | Approach device (Tol:Approach device) | Y.SKOCZEK | LABORATOIRE DEVELOPPEMENT / LAB / Banc POMPE ADF\ FEP-010 | [9 empty] | 0
CLAB0136 | LAB | FP-DI-301 | FP-DI-301 |  | Electricité | Variable | / | NATIONAL INSTRUMENTS | FP-DI-301 | 1179D74 | Non soumis à l'étalonnage | Approach device (Tol:Approach device) | Y.SKOCZEK | LABORATOIRE DEVELOPPEMENT / LAB / Banc POMPE ADF\ FEP-010 | [9 empty] | 0
CLAB0137 | LAB | FP-AO-200 | FP-AO-200 |  | Electricité | Variable | / | NATIONAL INSTRUMENTS | FP-AO-200 | 116FC67 | Non soumis à l'étalonnage | Approach device (Tol:Approach device) | Y.SKOCZEK | LABORATOIRE DEVELOPPEMENT / LAB / Banc POMPE ADF\ FEP-010 | [9 empty] | 0
CLAB0138 | LAB | FP-AO-200 | FP-AO-200 |  | Electricité | Variable | / | NATIONAL INSTRUMENTS | FP-AO-200 | 11F5171 | Non soumis à l'étalonnage | Approach device (Tol:Approach device) | Y.SKOCZEK | LABORATOIRE DEVELOPPEMENT / LAB / Banc POMPE ADF\ FEP-010 | [9 empty] | 0
CLAB0139 | LAB | FP-DO-401 | FP-DO-401 |  | Electricité | Variable | / | NATIONAL INSTRUMENTS | FP-DO-401 | 11764AC | Non soumis à l'étalonnage | Approach device (Tol:Approach device) | Y.SKOCZEK | LABORATOIRE DEVELOPPEMENT / LAB / Banc POMPE ADF\ FEP-010 | [9 empty] | 0
CLAB0140 | LAB | NI CDAQ 9172 | NI CDAQ 9172 | DAQ | Electricité | Variable | / | NATIONAL INSTRUMENTS France SAS | 9172-191575E-01 | 12FA2D8 | Réformé | Approach device (Tol:Approach device) | Y.SKOCZEK | Zone Moyens | [9 empty] | 0
CLAB0141 | LAB | NI 9203 | NI 9203 |  | Electricité | Variable | / | NATIONAL INSTRUMENTS | NI 9203 | 1397259 | Perdu | 4/20 mA (Tol:±0,18 %RV) | Y.SKOCZEK | Armoire A-SCR-02 | [9 empty] | 0
CLAB0142 | LAB | NI 9203 | NI 9203 | DAQ-Module | Electricité | Variable | / | NATIONAL INSTRUMENTS France SAS | 9203-192493E-01L | 13971DB | Non soumis à l'étalonnage | Approach device (Tol:Approach device) | Y.SKOCZEK | Zone Moyens | [9 empty] | 0
CLAB0143 | LAB | NI 9211 | NI 9211 | DAQ-Module | Electricité | Variable | / | NATIONAL INSTRUMENTS | NI9211 | 12FD892 | Sommeil | -80/+80 mV (Tol:±0,06 %RV) | Y.SKOCZEK | Armoire A-SCR-02 | [9 empty] | 0
CLAB0144 | LAB | NI 9219 | NI 9219 |  | Electricité | Variable | / | NATIONAL INSTRUMENTS |  |  | Réformé | Réformé (Tol:Réformé) | Y.SKOCZEK | LABORATOIRE DEVELOPPEMENT / MAG / MAGASIN | [9 empty] | 0
CLAB0145 | LAB | NI CDAQ 9172 | NI CDAQ 9172 | DAQ | Electricité | Variable | / | NATIONAL INSTRUMENTS France SAS | 9172-191575E-01 | 12FA2E2 | Non soumis à l'étalonnage | Approach device (Tol:Approach device) | Y.SKOCZEK | Zone Moyens | [9 empty] | 0
CLAB0146 | LAB | NI 9203 | NI 9203 |  | Electricité | Variable | / | NATIONAL INSTRUMENTS | NI 9203 | 12FC065 | Réformé | Approach device (Tol:Approach device) | Y.SKOCZEK | LABORATOIRE DEVELOPPEMENT / FEP / FEP 034 Station mobile Laval | [9 empty] | 0
CLAB0147 | LAB | NI 9203 | NI 9203 |  | Electricité | Variable | / | NATIONAL INSTRUMENTS | NI 9203 | 12FC022 | Non soumis à l'étalonnage | 4/20 mA (Tol:±0,18 %RV) | Y.SKOCZEK | LABORATOIRE DEVELOPPEMENT / LAB / Station FEP-029 | [9 empty] | 0
CLAB0148 | LAB | NI 9211 | NI 9211 | DAQ-Module | Electricité | Variable | / | NATIONAL INSTRUMENTS France SAS | 9211-188906D-01 | 12FD94D | En service | -80/+80 mV (Tol:±0,06 %RV) | Y.SKOCZEK | Armoire A-SCR-02 | [9 empty] | 0
CLAB0149 | LAB | NI 9219 | NI 9219 |  | Electricité | Variable | / | NATIONAL INSTRUMENTS | NI 9219 | E9C92C | En service | -60/60 V; -15/15 V; -4/4 V-1/1 V; -125/125 mV-25/25 mA1kOhm ; 10 kOhm± 125 mV (Temp) (Tol:± 0,3% RV± 0,1% RV± 0,1% RV± 0,1% RV± 0,2% RV) | E.BOUCAUX | PROTOTYPE / ASS / ASS-035 (Phoenix) | [9 empty] | 0
CLAB0150 | LAB | NI CDAQ 9172 | NI CDAQ 9172 |  | Electricité | Variable | / | NATIONAL INSTRUMENTS | NI CDAQ 9172 |  | Non soumis à l'étalonnage | Approach device (Tol:Approach device) | Y.SKOCZEK | LABORATOIRE DEVELOPPEMENT / FEP / FEP-027 (station 1) | [9 empty] | 0
CLAB0151 | LAB | NI 9203 | NI 9203 |  | Electricité | Variable | / | NATIONAL INSTRUMENTS France SAS | 9203-192493D-01 | 12AB93E | En service | 4/20 mA (Tol:±0,18 %RV) | Y.SKOCZEK | Armoire A-SCR-02 | [9 empty] | 0
CLAB0152 | LAB | NI 9203 | NI 9203 |  | Electricité | Variable | / | NATIONAL INSTRUMENTS | NI 9203 | 12FC019 | Non soumis à l'étalonnage | Approach device (Tol:Approach device) | Y.SKOCZEK | LABORATOIRE DEVELOPPEMENT / FEP / Armoire | [9 empty] | 0
CLAB0153 | LAB | NI 9211 | NI 9211 | DAQ-Module | Electricité | Variable | / | NATIONAL INSTRUMENTS France SAS | 9211-188906D-01 | 1287C90 | En service | -80/+80 mV (Tol:±0,06 %RV) | Y.SKOCZEK | Armoire A-SCR-02 | [9 empty] | 0
CLAB0154 | LAB | NI 9219 | NI 9219 | DAQ-Module | Electricité | Variable | / | NATIONAL INSTRUMENTS France SAS | 9219-192496E-01L | E97B82 | En service | ±60 V; ±15 V; ±4 V; ±1V; ±125 mV; ±25 mA; 1kOhm; 10 kOhm ±125 mV Temp (Tol:±0,3 %RV; ±0,1 %RV; ±0,1 %RV; ±0,1 %RV; ±0,2 %RV) | Y.SKOCZEK | Armoire A-SCR-02 | [9 empty] | 0
CLAB0155 | LAB | NI CDAQ 9178 | NI CDAQ 9178 | DAQ | Electricité | Variable | / | NATIONAL INSTRUMENTS France SAS | 9178-196654C-01L | 175DCAB | Non soumis à l'étalonnage | 0/5 MHz (Tol:Approach device) | Y.SKOCZEK | PPM-SCR-11 | [9 empty] | 0
CLAB0156 | LAB | NI 9211 | NI 9211 | DAQ-Module | Electricité | Variable | / | NATIONAL INSTRUMENTS France SAS | NI 9211(A)-198864B-01L | 154CBEC | Non soumis à l'étalonnage | -80/+80 mV (Tol:±0,06 %RV) | Y.SKOCZEK | PPM-SCR-13 | [9 empty] | 0
CLAB0157 | LAB | NI 9211 | NI 9211 | DAQ-Module | Electricité | Variable | / | NATIONAL INSTRUMENTS France SAS | 9211(A)-198864B-01L | 154CC10 | Perdu | -80/+80 mV (Tol:±0,06 %RV) | Y.SKOCZEK | Armoire A-SCR-02 | [9 empty] | 0
CLAB0158 | LAB | NI 9215 | NI 9215 | DAQ-Module | Electricité | Variable | / | NATIONAL INSTRUMENTS France SAS | 9215-V1-198860A-01L | 174638F | En service | -10/+10 V (Tol:±0,2 %RV) | FLEURY Sylvain | Armoire A-SCR-02 | [9 empty] | 0
CLAB0159 | LAB | NI 9472 | NI 9472 | DAQ-Module | Electricité | Variable | / | NATIONAL INSTRUMENTS France SAS | 9472-V1(A)-199364A-01L | 180A675 | Non soumis à l'étalonnage | (Tol:Approach device) | Y.SKOCZEK | PPS-SCR-08 | [9 empty] | 0
CLAB0160 | LAB | NI 9215 | NI 9215 | DAQ-Module | Electricité | Variable | / | NATIONAL INSTRUMENTS France SAS | 9215-198860A-01L | 1418A6A | Perdu | -10/+10 V (Tol:±0,2 %RV) | Y.SKOCZEK | PPS-SCR-02 | [9 empty] | 0
CLAB0161 | LAB | NI 9219 | NI 9219 | DAQ-Module | Electricité | Variable | / | NATIONAL INSTRUMENTS France SAS | 9219-198848A-01L | 143C87C | En service | ±60 V; ±15 V; ±4 V; ±1 V; ±125 mV; ±25 mA; 1kOhm; 10 kOhm ±125 mV Temp (Tol:±0,3 %RV;±0,1 %RV;±0,1 %RV;±0,1 %RV;±0,2 %RV) | Y.SKOCZEK | Armoire A-SCR-02 | [9 empty] | 0
CLAB0162 | LAB | NI 9211 | NI 9211 | DAQ-Module | Electricité | Variable | / | NATIONAL INSTRUMENTS France SAS | 9211-V1(A)-198864B-01L | 1454DA7 | En service | -80/+80 mV (Tol:±0,06 %RV) | Y.SKOCZEK | Armoire A-SCR-02 | [9 empty] | 0
CLAB0163 | LAB | NI 9203 | NI 9203 |  | Electricité | Variable | / | NATIONAL INSTRUMENTS | NI 9203 | 146641D | Non soumis à l'étalonnage | 4/20 mA (Tol:±0,18 %RV) | Y.SKOCZEK | LABORATOIRE DEVELOPPEMENT / LAB / FEP-027 (station 1) | [9 empty] | 0
CLAB0164 | LAB | NI CDAQ 9172 | NI CDAQ 9172 |  | Electricité | Variable | / | NATIONAL INSTRUMENTS | NI CDAQ 9172 | 13FBE4A | Réformé | Approach device (Tol:Approach device) | Y.SKOCZEK | LABORATOIRE DEVELOPPEMENT / FEP / FEP 034 Station mobile Laval | [9 empty] | 0
CLAB0166 | LAB | NI CDAQ 9174 | NI CDAQ 9174 | DAQ | Electricité | Variable | / | NATIONAL INSTRUMENTS France SAS | 9174-190611C-01L | 14E664A | Non soumis à l'étalonnage | 0/5 MHz (Tol:Approach device) | Y.SKOCZEK | PPS-SCR-01 | [9 empty] | 0
CLAB0167 | LAB | NI 9203 | NI 9203 |  | Electricité | Variable | / | NATIONAL INSTRUMENTS | NI 9203 | 14FED73 | Non soumis à l'étalonnage | Approach device (Tol:Approach device) | Y.SKOCZEK | LABORATOIRE DEVELOPPEMENT / FEP / FEP-028 (station 3) | [9 empty] | 0
CLAB0168 | LAB | NI 9215 | NI 9215 | DAQ-Module | Electricité | Variable | / | NATIONAL INSTRUMENTS France SAS | 9215-198860A-01L | 144BED2 | En service | -10/+10 V (Tol:±0,2 %RV) | Y.SKOCZEK | Armoire A-SCR-02 | [9 empty] | 0
CLAB0169 | LAB | NI 9211 | NI 9211 | DAQ-Module | Electricité | Variable | / | NATIONAL INSTRUMENTS | NI9211 | 1405D14 | En service | -80/+80 mV (Tol:±0,06 %RV) | Y.SKOCZEK | Armoire A-SCR-02 | [9 empty] | 0
CLAB0170 | LAB | NI 9265 | NI 9265 |  | Electricité | Variable | / | NATIONAL INSTRUMENTS | NI 9265 | 14F7748 | Non soumis à l'étalonnage | Approach device (Tol:Approach device) | Y.SKOCZEK | Armoire A-SCR-02 | [9 empty] | 0
CLAB0171 | LAB | NI 9203 | NI 9203 |  | Electricité | Variable | / | NATIONAL INSTRUMENTS | NI 9203 | 16E0C03 | Non soumis à l'étalonnage | Approach device (Tol:Approach device) | Y.SKOCZEK | LABORATOIRE DEVELOPPEMENT / FEP | [9 empty] | 0
CLAB0172 | LAB | NI 9215 | NI 9215 | DAQ-Module | Electricité | Variable | / | NATIONAL INSTRUMENTS France SAS | 9215-V1(A)-198860A-01L | 16D97CB | En service | -10/+10 V (Tol:±0,2 %RV) | FLEURY Sylvain | PPM-SCR-07 | [9 empty] | 0
CLAB0173 | LAB | NI 9211 | NI 9211 | DAQ-Module | Electricité | Variable | / | NATIONAL INSTRUMENTS France SAS | 9211-V1(A)-198864C-01L | 167C80C | Non soumis à l'étalonnage | -80/+80 mV (Tol:±0,06 %RV) | Y.SKOCZEK | PPM-SCR-14 | [9 empty] | 0
CLAB0174 | LAB | NI 9265 | NI 9265 | DAQ-Module | Electricité | Variable | / | NATIONAL INSTRUMENTS France SAS | 9265(A)-198845A-01L | 169D52D | Non soumis à l'étalonnage | Approach device (Tol:Approach device) | M.MERCIER | Zone Moyens | [9 empty] | 0
CLAB0175 | LAB | NI CDAQ 9174 | NI CDAQ 9174 | DAQ | Electricité | Variable | / | NATIONAL INSTRUMENTS France SAS | 9174-190611D-01L | 16EEA33 | Non soumis à l'étalonnage | 0/5 MHz (Tol:Approach device) | Y.SKOCZEK | PPS-SCR-02 | [9 empty] | 0
CLAB0176 | LAB | NI CDAQ 9174 | NI CDAQ 9174 |  | Electricité | Variable | / | NATIONAL INSTRUMENTS | NI CDAQ 9174 | 1558EC9 | Non soumis à l'étalonnage | 0/5 MHz (Tol:Approach device) | Y.SKOCZEK | LABORATOIRE DEVELOPPEMENT / SCR / PPS-SCR-08 | [9 empty] | 0
CLAB0177 | LAB | NI 9211 | NI 9211 | DAQ-Module | Electricité | Variable | / | NATIONAL INSTRUMENTS France SAS | 9211(A)-198864C-01L | 1910663 | Non soumis à l'étalonnage | -80/+80 mV (Tol:±0,06 %RV) | Y.SKOCZEK | PPM-SCR-10 | [9 empty] | 0
CLAB0178 | LAB | NI 9215 | NI 9215 | DAQ-Module | Electricité | Variable | / | NATIONAL INSTRUMENTS France SAS | 9215(A) | 1863282 | Perdu | -10/+10 V (Tol:±0,2 %RV) | Y.SKOCZEK | Armoire A-SCR-02 | [9 empty] | 0
CLAB0179 | LAB | NI 9211 | NI 9211 | DAQ-Module | Electricité | Variable | / | NATIONAL INSTRUMENTS France SAS | 9211-V1(A)-198864C-01L | 157B50F | En service | -80/+80 mV (Tol:±0,06 %RV) | Y.SKOCZEK | PPM-SCR-08 | [9 empty] | 0
CLAB0180 | LAB | NI CDAQ 9178 | NI CDAQ 9178 | DAQ | Electricité | Variable | / | NATIONAL INSTRUMENTS France SAS | 9178-196654C-01L | 1869D9E | Non soumis à l'étalonnage | 0/5 MHz (Tol:±50 ppm RV) | Y.SKOCZEK | PPM-SCR-19 | [9 empty] | 0
CLAB0181 | LAB | NI 9215 | NI 9215 | DAQ-Module | Electricité | Variable | / | NATIONAL INSTRUMENTS France SAS | 9215(A)-198860A-01L | 1500CD8 | Etalonnage/Vérification en cours | -10/+10 V (Tol:±0,2 %RV) | FLEURY Sylvain | Boîte PV Cycling 2 | [9 empty] | 0
CLAB0182 | LAB | NI 9215 WITH BNC | NI 9215 [with BNC] | DAQ-Module | Electricité | Variable | / | NATIONAL INSTRUMENTS France SAS | 9215 w/BNC | 138325B | En service | -10/+10 V (Tol:±0,2 %RV) | Y.SKOCZEK | Armoire A-SCR-02 | [9 empty] | 0
CLAB0183 | LAB | NI 9211 | NI 9211 | DAQ-Module | Electricité | Variable | / | NATIONAL INSTRUMENTS France SAS | 9211-V1(A)-198864C-01L | 1760E4A | Perdu | -80/+80 mV (Tol:±0,06 %RV) | Y.SKOCZEK | PVC-SCR-03 | [9 empty] | 0
CLAB0184 | LAB | NI 9211 | NI 9211 | DAQ-Module | Electricité | Variable | / | NATIONAL INSTRUMENTS France SAS | 9211-V1(A)-198864C-01L | 1760E0F | Perdu | -80/+80 mV (Tol:±0,06 %RV) | Y.SKOCZEK | Armoire A-SCR-02 | [9 empty] | 0
CLAB0185 | LAB | NI CDAQ 9178 | NI CDAQ 9178 | DAQ | Electricité | Variable | / | NATIONAL INSTRUMENTS France SAS | 196654C-01L | 1869D87 | Non soumis à l'étalonnage | 0/5 MHz (Tol:Approach device) | Y.SKOCZEK | PPM-SCR-21 | [9 empty] | 0
CLAB0186 | LAB | NI 9211 | NI 9211 | DAQ-Module | Electricité | Variable | / | NATIONAL INSTRUMENTS | NI9211 |  | En service | -80/+80 mV (Tol:±0,06 %RV) | Y.SKOCZEK | Armoire A-SCR-02 | [9 empty] | 0
CLAB0187 | LAB | NI 9215 | NI 9215 | DAQ-Module | Electricité | Variable | / | NATIONAL INSTRUMENTS France SAS | 9215(A) | 1863317 | Perdu | -10/+10 V (Tol:±0,2 %RV) | Y.SKOCZEK | Armoire A-SCR-02 | [9 empty] | 0
CLAB0188 | LAB | NI 9211 | NI 9211 | DAQ-Module | Electricité | Variable | / | NATIONAL INSTRUMENTS France SAS | 9211-V1(A)-198864C-01L | 186E4C9 | Non soumis à l'étalonnage | -80/+80 mV (Tol:±0,06 %RV) | Y.SKOCZEK | PPM-SCR-17 | [9 empty] | 0
CLAB0189 | LAB | NI 9472 | NI 9472 |  | Electricité | Variable | / | NATIONAL INSTRUMENTS | NI 9472 | 181E7F2 | Sommeil | (Tol:Approach device) | Y.SKOCZEK | Armoire A-SCR-02 | [9 empty] | 0
CLAB0190 | LAB | NI CDAQ 9178 | NI CDAQ 9178 | DAQ | Electricité | Variable | / | NATIONAL INSTRUMENTS France SAS | 9178-196654C-01L | 1895579 | Non soumis à l'étalonnage | 0/5 MHz (Tol:Approach device) | Y.SKOCZEK | PPM-SCR-06 | [9 empty] | 0
CLAB0191 | LAB | NI 9211 | NI 9211 | DAQ-Module | Electricité | Variable | / | NATIONAL INSTRUMENTS France SAS | NI 9211-V1(A)-198864C-01L | 1894EB6 | Perdu | -80/+80 mV (Tol:±0,06 %RV) | Y.SKOCZEK | PPM-SCR-15 | [9 empty] | 0
CLAB0192 | LAB | NI 9215 | NI 9215 | DAQ-Module | Electricité | Variable | / | NATIONAL INSTRUMENTS France SAS | 9215-V1-198860A-01L | 18632EF | En service | -10/+10 V (Tol:±0,2 %RV) | FLEURY Sylvain | PPM-SCR-07 | [9 empty] | 0
CLAB0193 | LAB | NI 9215 | NI 9215 | DAQ-Module | Electricité | Variable | / | NATIONAL INSTRUMENTS France SAS | 9215(A) | 174635C | Perdu | -10/+10 V (Tol:±0,2 %RV) | Y.SKOCZEK | Armoire A-SCR-02 | [9 empty] | 0
CLAB0194 | LAB | NI CDAQ 9178 | NI CDAQ 9178 | DAQ | Electricité | Variable | / | NATIONAL INSTRUMENTS France SAS | 9178-196654C-01L | 175DDB3 | Non soumis à l'étalonnage | 0/5 MHz (Tol:Approach device) | Y.SKOCZEK | PPM-SCR-04 | [9 empty] | 0
CLAB0195 | LAB | NI CDAQ 9174 | NI 9211 | DAQ-Module | Electricité | Variable | / | NATIONAL INSTRUMENTS France SAS | 9211(A)-198864C-01L | 191064A | Non soumis à l'étalonnage | 0/5 MHz (Tol:Approach device) | Y.SKOCZEK | Armoire A-SCR-02 | [9 empty] | 0
CLAB0196 | LAB | NI 9211 | NI 9211 | DAQ-Module | Electricité | Variable | / | NATIONAL INSTRUMENTS France SAS | 9211(A)-188906D-01 | 1387D45 | Non soumis à l'étalonnage | -80/+80 mV (Tol:±0,06 %RV) | Y.SKOCZEK | PPM-SCR-04 | [9 empty] | 0
CLAB0197 | LAB | NI 9215 | NI 9215 | DAQ-Module | Electricité | Variable | / | NATIONAL INSTRUMENTS France SAS | 9215(A) | 1914B4A | Sommeil | -10/+10 V (Tol:±0,2 %RV) | Y.SKOCZEK | PPM-SCR-04 | [9 empty] | 0
CLAB0198 | LAB | NI 9472 | NI 9472 | DAQ-Module | Electricité | Variable | / | NATIONAL INSTRUMENTS France SAS | 9472-V1-199364A-01L | 191284A | Non soumis à l'étalonnage | (Tol:Approach device) | Y.SKOCZEK | Armoire A-SCR-02 | [9 empty] | 0
CLAB0199 | LAB | NI CDAQ 9174 | NI CDAQ 9174 | DAQ | Electricité | Variable | / | NATIONAL INSTRUMENTS France SAS | 9174-190611C-01L | 1558EDD | Non soumis à l'étalonnage | 0/5 MHz (Tol:Approach device) | Y.SKOCZEK | Armoire A-SCR-02 | [9 empty] | 0
CLAB0200 | LAB | NI 9215 | NI 9215 | DAQ-Module | Electricité | Variable | / | NATIONAL INSTRUMENTS France SAS | 9215(A)-198860A-01L | 1543D07 | Perdu | -10/+10 V (Tol:±0,2 %RV) | Y.SKOCZEK | PVC-SCR-03 | [9 empty] | 0
CLAB0201 | LAB | NI 9211 | NI 9211 | DAQ-Module | Electricité | Variable | / | NATIONAL INSTRUMENTS France SAS | 9211-V1(A)-198864C-01L | 1808C8E | Non soumis à l'étalonnage | -80/+80 mV (Tol:±0,06 %RV) | Y.SKOCZEK | PPM-SCR-29 | [9 empty] | 0
CLAB0202 | LAB | NI USB 6211 | NI USB 6211 |  | Electrique | Variable | / | NATIONAL INSTRUMENTS | NI USB 6211 | 1A2CC7C | En service | Analog Input: -10/+10 V; -5/+5 V; Counter: 0/5 Mhz (Tol:Analog Input: -10/10 V; -5/5 V Counter: 0/5 Mhz) | Y.SKOCZEK | LABORATOIRE DEVELOPPEMENT / LAB / Julien GUEIB | [9 empty] | 0
CLAB0203 | LAB | NI CDAQ 9178 | NI CDAQ 9178 |  | Electricité | Variable | / | NATIONAL INSTRUMENTS France SAS | NI CDAQ 9178 | 1780397 | Non soumis à l'étalonnage | 0/5 MHz (Tol:Approach device) | Y.SKOCZEK | LABORATOIRE DEVELOPPEMENT / SCR / PPx-SCR-xx | [9 empty] | 0
CLAB0204 | LAB | NI 9211 | NI 9211 | DAQ-Module | Electricité | Variable | / | NATIONAL INSTRUMENTS France SAS | 9211-V1(A)-198864C-01L | 1777608 | Perdu | -80/+80 mV (Tol:±0,06 %RV) | Y.SKOCZEK | Armoire A-SCR-02 | [9 empty] | 0
CLAB0205 | LAB | NI 9215 | NI 9215 | DAQ-Module | Electricité | Variable | / | NATIONAL INSTRUMENTS France SAS | 9215-V1-198860A-01L | 17DBCA9 | En service | -10/+10 V (Tol:±0,2 %RV) | FLEURY Sylvain | PPM-SCR-20 | [9 empty] | 0
CLAB0206 | LAB | NI CDAQ 9178 | NI CDAQ 9178 | DAQ | Electricité | Variable | / | NATIONAL INSTRUMENTS France SAS | 9178-196654C-01L | 175DD7E | Non soumis à l'étalonnage | 0/5 MHz (Tol:Approach device) | Y.SKOCZEK | PPM-SCR-26 | [9 empty] | 0
CLAB0207 | LAB | NI 9215 | NI 9215 | DAQ-Module | Electricité | Variable | / | NATIONAL INSTRUMENTS France SAS | 9215-V1-198860A-01L | 17DBD07 | Perdu | -10/+10 V (Tol:±0,2 %RV) | Y.SKOCZEK | PPM-SCR-15 | [9 empty] | 0
CLAB0208 | LAB | NI 9211 | NI 9211 | DAQ-Module | Electricité | Variable | / | NATIONAL INSTRUMENTS France SAS | 9211-V1(A)-198864C-01L | 189CB98 | Non soumis à l'étalonnage | -80/+80 mV (Tol:±0,06 %RV) | Y.SKOCZEK | PPM-SCR-14 | [9 empty] | 0
CLAB0209 | LAB | NI 9211 | NI 9211 | DAQ-Module | Electricité | Variable | / | NATIONAL INSTRUMENTS | NI9211 | 1777599 | Sommeil | -80/+80 mV (Tol:±0,06 %RV) | Y.SKOCZEK | Armoire A-SCR-02 | [9 empty] | 0
CLAB0210 | LAB | NI 9472 | NI 9472 |  | Electricité | Variable | / | NATIONAL INSTRUMENTS | NI 9472 | 180A6B8 | Sommeil | (Tol:Approach device) | Y.SKOCZEK | Armoire A-SCR-02 | [9 empty] | 0
CLAB0211 | LAB | NI CDAQ 9178 | NI CDAQ 9178 | DAQ | Electricité | Variable | / | NATIONAL INSTRUMENTS France SAS | 9178-196654C-01L | 19055E3 | Non soumis à l'étalonnage | 0/5 MHz (Tol:Approach device) | Y.SKOCZEK | PPM-SCR-23 | [9 empty] | 0
CLAB0212 | LAB | NI 9215 | NI 9215 | DAQ-Module | Electricité | Variable | / | NATIONAL INSTRUMENTS France SAS | 9215(A) | 186324D | Perdu | -10/+10 V (Tol:±0,2 %RV) | Y.SKOCZEK | LABORATOIRE DEVELOPPEMENT / SCR / PPM-SCR-12 | [9 empty] | 0
CLAB0213 | LAB | NI 9211 | NI 9211 | DAQ-Module | Electricité | Variable | / | NATIONAL INSTRUMENTS France SAS | 9211(A)-198864C-01L | 19106E8 | Non soumis à l'étalonnage | -80/+80 mV (Tol:±0,06 %RV) | Y.SKOCZEK | PPM-SCR-04 | [9 empty] | 0
CLAB0214 | LAB | NI 9211 | NI 9211 | DAQ-Module | Electricité | Variable | / | NATIONAL INSTRUMENTS France SAS | 9211(A)-198864C-01L | 1910708 | En service | -80/+80 mV (Tol:±0,06 %RV) | Y.SKOCZEK | Armoire A-SCR-02 | [9 empty] | 0
CLAB0215 | LAB | NI 9472 | NI 9472 | DAQ-Module | Electricité | Variable | / | NATIONAL INSTRUMENTS France SAS | 9472-V1(A)-199364A-01L | 180A64D | Non soumis à l'étalonnage | (Tol:Approach device) | Y.SKOCZEK | Armoire A-SCR-02 | [9 empty] | 0
CLAB0216 | LAB | NI CDAQ 9174 | NI CDAQ 9174 | DAQ | Electricité | Variable | / | NATIONAL INSTRUMENTS France SAS | 9174-190611D-01L | 1817FA9 | Non soumis à l'étalonnage | 0/5 MHz (Tol:Approach device) | Y.SKOCZEK | PPS-SCR-07 | [9 empty] | 0
CLAB0217 | LAB | NI 9215 | NI 9215 | DAQ-Module | Electricité | Variable | / | NATIONAL INSTRUMENTS France SAS | 9215-V1-198860A-01L | 186323A | En service | -10/+10 V (Tol:±0,2 %RV) | Y.SKOCZEK | PPM-SCR-29 | [9 empty] | 0
CLAB0218 | LAB | NI 9401 | NI 9401 |  | Electricité | Variable | / | NATIONAL INSTRUMENTS France SAS | 9401(A)-191316E-01L | 1547CD7 | Non soumis à l'étalonnage | (Tol:Approach device) | Y.SKOCZEK | Armoire A-SCR-02 | [9 empty] | 0
CLAB0219 | LAB | NI 9211 | NI 9211 | DAQ-Module | Electricité | Variable | / | NATIONAL INSTRUMENTS France SAS | 9211-V1(A)-198864C-01L | 157B5EB | Non soumis à l'étalonnage | -80/+80 mV (Tol:±0,06 %RV) | Y.SKOCZEK | PPM-SCR-21 | [9 empty] | 0
CLAB0220 | LAB | NI 9211 | NI 9211 | DAQ-Module | Electricité | Variable | / | NATIONAL INSTRUMENTS France SAS | 9211-V1(A)-198864C-01L | 1760E4B | Perdu | -80/+80 mV (Tol:±0,06 %RV) | Y.SKOCZEK | Armoire A-SCR-02 | [9 empty] | 0
CLAB0221 | LAB | NI USB 6211 | NI USB 6211 |  | Electrique | Variable | / | NATIONAL INSTRUMENTS | NI USB 6211 | 191CD0E | Non soumis à l'étalonnage | Analog Input: -10/10 V; -5/5 V; Counter: 0/5 Mhz (Tol:Analog Input: -10/10 V; -5/5 V Counter: 0/5 Mhz) | Y.SKOCZEK | LABORATOIRE DEVELOPPEMENT / FEP / FEP-030 | [9 empty] | 0
CLAB0222 | LAB | NI CDAQ 9174 | NI CDAQ 9174 |  | Electricité | Variable | / | NATIONAL INSTRUMENTS | NI CDAQ 9174 | 1558EC6 | Non soumis à l'étalonnage | 0/5 MHz (Tol:±50 ppm) | Y.SKOCZEK | LABORATOIRE DEVELOPPEMENT / SCR / PPS-SCR-09 | [9 empty] | 0
CLAB0223 | LAB | NI 9211 | NI 9211 | DAQ-Module | Electricité | Variable | / | NATIONAL INSTRUMENTS France SAS | 9211(A)-188906E-01L | 1426ADC | En service | -80/+80 mV (Tol:±0,06 %RV) | Y.SKOCZEK | PPM-SCR-07 | [9 empty] | 0
CLAB0224 | LAB | NI 9401 | NI 9401 |  | Electricité | Variable | / | NATIONAL INSTRUMENTS France SAS | 9401(A)-191316E-01L | 14B6DB4 | Non soumis à l'étalonnage | (Tol:Approach device) | Y.SKOCZEK | Armoire A-SCR-02 | [9 empty] | 0
CLAB0225 | LAB | NI CDAQ 9178 | NI CDAQ 9178 | DAQ | Electricité | Variable | / | NATIONAL INSTRUMENTS France SAS | 9178-196654C-01L | 19154BE | Non soumis à l'étalonnage | 0/5 MHz (Tol:Approach device) | Y.SKOCZEK | Armoire A-SCR-02 | [9 empty] | 0
CLAB0226 | LAB | NI 9211 | NI 9211 | DAQ-Module | Electricité | Variable | / | NATIONAL INSTRUMENTS | NI9211 | 1760DD6 | Perdu | -80/+80 mV (Tol:±0,06 %RV) | Y.SKOCZEK | Armoire A-SCR-02 | [9 empty] | 0
CLAB0227 | LAB | NI 9211 | NI 9211 | DAQ-Module | Electricité | Variable | / | NATIONAL INSTRUMENTS | NI9211 | 157B515 | Perdu | -80/+80 mV (Tol:±0,06 %RV) | Y.SKOCZEK | Armoire A-SCR-02 | [9 empty] | 0
CLAB0228 | LAB | NI 9472 | NI 9472 | DAQ-Module | Electricité | Variable | / | NATIONAL INSTRUMENTS France SAS | 9472-V1(A)-199364A-01L | 188173D | Non soumis à l'étalonnage | (Tol:Approach device) | Y.SKOCZEK | Boîte PV cycling 2 | [9 empty] | 0
CLAB0229 | LAB | NI CDAQ 9178 | NI CDAQ 9178 | DAQ | Electricité | Variable | / | NATIONAL INSTRUMENTS France SAS | 9178-196654C-01L | 1780331 | Non soumis à l'étalonnage | 0/5 MHz (Tol:Approach device) | Y.SKOCZEK | SCR-052 | [9 empty] | 0
CLAB0230 | LAB | NI 9211 | NI 9211 | DAQ-Module | Electricité | Variable | / | NATIONAL INSTRUMENTS France SAS | 9211(A)-198864B-01L | 154CC08 | Non soumis à l'étalonnage | -80/+80 mV (Tol:±0,06 %RV) | Y.SKOCZEK | PPM-SCR-10 | [9 empty] | 0
CLAB0231 | LAB | NI 9215 | NI 9215 | DAQ-Module | Electricité | Variable | / | NATIONAL INSTRUMENTS France SAS | 9215(A) | 17DBD00 | Perdu | -10/+10 V (Tol:±0,2 %RV) | Y.SKOCZEK | Armoire A-SCR-02 | [9 empty] | 0
CLAB0232 | LAB | NI 9211 | NI 9211 | DAQ-Module | Electricité | Variable | / | NATIONAL INSTRUMENTS | NI9211 | 154CBAB | Sommeil | -80/+80 mV (Tol:±0,06 %RV) | Y.SKOCZEK | Armoire A-SCR-02 | [9 empty] | 0
CLAB0233 | LAB | NI 9472 | NI 9472 | DAQ-Module | Electricité | Variable | / | NATIONAL INSTRUMENTS France SAS | 9472-V1(A)-199364A-01L | 180A6AE | Non soumis à l'étalonnage | (Tol:Approach device) | Y.SKOCZEK | Armoire A-SCR-02 | [9 empty] | 0
CLAB0234 | LAB | NI CDAQ 9178 | NI CDAQ 9178 | DAQ | Electricité | Variable | / | NATIONAL INSTRUMENTS France SAS | 9178-196654C-01L | 19055AD | Non soumis à l'étalonnage | 0/5 MHz (Tol:Approach device) | Y.SKOCZEK | PPM-SCR-17 | [9 empty] | 0
CLAB0235 | LAB | NI 9221 | NI 9221 | DAQ-Module | Electricité | Variable | / | NATIONAL INSTRUMENTS France SAS | 9221-194932A-01L | 18FD200 | En service | ±60 V (Tol:±0,25 %RV) | FLEURY Sylvain | Armoire A-SCR-02 | [9 empty] | 0
CLAB0236 | LAB | NI 9211 | NI 9211 | DAQ-Module | Electricité | Variable | / | NATIONAL INSTRUMENTS France SAS | 9211-V1(A)-198864C-01L | 1928A60 | Non soumis à l'étalonnage | -80/+80 mV (Tol:±0,06 %RV) | Y.SKOCZEK | PPM-SCR-19 | [9 empty] | 0
CLAB0237 | LAB | NI 9221 | NI 9221 | DAQ-Module | Electricité | Variable | / | NATIONAL INSTRUMENTS France SAS | 9221-194932A-01L | 18FD232 | Perdu | ±60 V (Tol:±0,25 %RV) | Y.SKOCZEK | SCR-052 | [9 empty] | 0
CLAB0238 | LAB | NI 9472 | NI 9472 |  | Electricité | Variable | / | NATIONAL INSTRUMENTS | NI 9472 | 1912FC | Non soumis à l'étalonnage | (Tol:Approach device) | Y.SKOCZEK | Armoire A-SCR-02 | [9 empty] | 0
CLAB0239 | LAB | NI USB 6211 | NI USB 6211 |  | Electrique | Variable | / | NATIONAL INSTRUMENTS | NI USB 6211 | 1921422 | Perdu | Analog Input: -10/+10 V; -5/+5 V; Counter: 0/5 Mhz (Tol:Analog Input: -10/10 V; -5/5 V Counter: 0/5 Mhz) | Y.SKOCZEK | LABORATOIRE DEVELOPPEMENT / SCR / Julien GUEIB | [9 empty] | 0
CLAB0240 | LAB | NI USB 6211 | NI USB 6211 |  | Electrique | Variable | / | NATIONAL INSTRUMENTS | NI USB 6211 | 191CCC3 | Sommeil | Analog Input: -10/+10 V; -5/+5 V; Counter: 0/5 Mhz (Tol:Analog Input: -10/10 V; -5/5 V Counter: 0/5 Mhz) | Y.SKOCZEK | Armoire A-SCR-02 | [9 empty] | 0
CLAB0241 | LAB | NI USB 6211 | NI USB 6211 |  | Electrique | Variable | / | NATIONAL INSTRUMENTS France SAS | 6211-V1-194710E-03L | 191CD13 | En service | Analog Input: -10/+10 V; -5/+5 V; Counter: 0/5 Mhz (Tol:Analog Input: -10/10 V; -5/5 V Counter: 0/5 Mhz) | Y.SKOCZEK | Armoire A-SCR-02 | [9 empty] | 0
CLAB0242 | LAB | NI USB 6211 | NI USB 6211 |  | Electrique | Variable | / | NATIONAL INSTRUMENTS | NI USB 6211 | 191CD4C | Non soumis à l'étalonnage | Analog Input: -10/+10 V; -5/+5 V; Counter: 0/5 Mhz (Tol:Analog Input: -10/10 V; -5/5 V Counter: 0/5 Mhz) | Y.SKOCZEK | LABORATOIRE DEVELOPPEMENT / SCR / PRET IVC | [9 empty] | 0
CLAB0243 | LAB | ni USB 6211 | ni USB 6211 |  | Electrique | Variable | / | NATIONAL INSTRUMENTS | NI USB 6211 | 191CC93 | Non soumis à l'étalonnage | Analog Input: -10/+10 V; -5/+5 V; Counter: 0/5 Mhz (Tol:Approach device) | Y.SKOCZEK | LABORATOIRE DEVELOPPEMENT / FEP / FEP-031 | [9 empty] | 0
CLAB0244 | LAB | NI 6211 | NI 6211 |  | Electrique | Variable | / | NATIONAL INSTRUMENTS France SAS | 6211-194710D-03L | 14FDCB5 | En service | Analog Input: -10/+10 V; -5/+5 V; Counter: 0/5 Mhz (Tol:Analog Input: -10/10 V; -5/5 V Counter: 0/5 Mhz) | Y.SKOCZEK | Armoire A-SCR-02 | [9 empty] | 0
CLAB0245 | LAB | NI CDAQ 9178 | NI CDAQ 9178 | DAQ | Electricité | Variable | / | NATIONAL INSTRUMENTS France SAS | NI CDAQ 9178 | 18F22D5 | Non soumis à l'étalonnage | 0/5 MHz (Tol:Approach device) | Y.SKOCZEK | PVC-SCR-02 | [9 empty] | 0
CLAB0246 | LAB | NI 9401 | NI 9401 |  | Electricité | Variable | / | NATIONAL INSTRUMENTS | NI 9401 | 18C52E | Non soumis à l'étalonnage | (Tol:Approach device) | Y.SKOCZEK | [10 empty] | 0
CLAB0247 | LAB | NI 9211 | NI 9211 | DAQ-Module | Electricité | Variable | / | NATIONAL INSTRUMENTS | NI9211 | 18E9DCA | Sommeil | -80/+80 mV (Tol:±0,06 %RV) | Y.SKOCZEK | Armoire A-SCR-02 | [9 empty] | 0
CLAB0248 | LAB | NI 9221 | NI 9221 | DAQ-Module | Electricité | Variable | / | NATIONAL INSTRUMENTS France SAS | 9221-194932A-01L | 1804433 | En service | ±60 V (Tol:±0,25 %RV) | Y.SKOCZEK | Armoire A-SCR-02 | [9 empty] | 0
CLAB0249 | LAB | NI 9472 | NI 9472 |  | Electricité | Variable | / | NATIONAL INSTRUMENTS | NI 9472 | 18EC855 | Sommeil | (Tol:Approach device) | Y.SKOCZEK | Armoire A-SCR-02 | [9 empty] | 0
CLAB0250 | LAB | NI 9215 | NI 9215 | DAQ-Module | Electricité | Variable | / | NATIONAL INSTRUMENTS France SAS | 9215-V1-198860A-01L | 18DFEE8 | En service | -10/+10 V (Tol:±0,2 %RV) | FLEURY Sylvain | PPS-SCR-08 | [9 empty] | 0
CLAB0251 | LAB | NI CDAQ 9172 | NI CDAQ 9172 | DAQ | Electricité | Variable | / | NATIONAL INSTRUMENTS France SAS | 9172-191575F-01 | 13FBF14 | Non soumis à l'étalonnage | 0/5 MHz (Tol:Approach device) | Y.SKOCZEK | Zone Moyens | [9 empty] | 0
CLAB0252 | LAB | NI USB 9162 | NI USB 9162 | DAQ | Electrique | Variable | / | NATIONAL INSTRUMENTS France SAS | 9162-192558D-0L | 157C1D9 | Non soumis à l'étalonnage | Approach device (Tol:Approach device) | Y.SKOCZEK | Armoire A-SCR-02 | [9 empty] | 0
CLAB0253 | LAB | NI USB 6211 | NI USB 6211 |  | Electrique | Variable | / | NATIONAL INSTRUMENTS | NI USB 6211 | 16CD849 | Perdu | Analog Input: -10/10 V; -5/5 V; Counter: 0/5 Mhz (Tol:Analog Input: -10/10 V; -5/5 V Counter: 0/5 Mhz) | Y.SKOCZEK | LABORATOIRE DEVELOPPEMENT / LAB / Banc fonctionnel N°5 SCR | [9 empty] | 0
CLAB0254 | LAB | NI CDAQ 9178 | NI CDAQ 9178 | DAQ | Electricité | Variable | / | NATIONAL INSTRUMENTS France SAS | 9178-196654B-01L | 14F291A | Non soumis à l'étalonnage | 0/5 MHz (Tol:Approach device) | Y.SKOCZEK | PPM-SCR-08 | [9 empty] | 0
CLAB0255 | LAB | NI 9263 | NI 9263 | DAQ-Module | Electrique | Variable | / | NATIONAL INSTRUMENTS France SAS | 9263(A)-198856B-01L | 1500922 | En service | -10/+10 V (Tol:±0,1 %RV) | Y.SKOCZEK | Armoire A-SCR-02 | [9 empty] | 0
CLAB0256 | LAB | NI 9205 | NI 9205 | DAQ-Module | Electricité | Variable | / | NATIONAL INSTRUMENTS France SAS | 9205(A)-193299F-01 | 14FC9D0 | Perdu | -10/+10 V; -5/+5 V; -1/+1 V; -0,2/+0,2 V (Tol:±6,23 mV;±3,23 mV;±0,69 mV;±0,174 mV) | Y.SKOCZEK | Armoire A-SCR-02 | [9 empty] | 0
CLAB0257 | LAB | NI 9213 | NI 9213 | DAQ-Module | Electricité | Variable | / | NATIONAL INSTRUMENTS France SAS | 9213-198854B-01L | 14FCD17 | En service | ± 78 mV High Resolution; ±78 mV High Speed (Tol:±0,03 %RV ±0,04 %RV) | Y.SKOCZEK | Armoire A-SCR-02 | [9 empty] | 0
CLAB0258 | LAB | NI CDAQ 9172 | NI CDAQ 9172 | DAQ | Electricité | Variable | / | NATIONAL INSTRUMENTS France SAS | 9172-191575E-01 | 13615BE | Non soumis à l'étalonnage | Approach device (Tol:Approach device) |  | PPS-SCR-10 | [9 empty] | 0
CLAB0259 | LAB | NI 9211 | NI 9211 | DAQ-Module | Electricité | Variable | / | NATIONAL INSTRUMENTS France SAS | 9211-V1(A)-198864C-01L | 1760E13 | En service | -80/+80 mV (Tol:±0,06 %RV) | Y.SKOCZEK | PPM-SCR-06 | [9 empty] | 0
CLAB0260 | LAB | NI 9211 | NI 9211 | DAQ-Module | Electricité | Variable | / | NATIONAL INSTRUMENTS France SAS | 9211-V1(A)-198864C-01L | 186E515 | Perdu | -80/+80 mV (Tol:±0,06 %RV) | Y.SKOCZEK | PPM-SCR-18 | [9 empty] | 0
CLAB0261 | LAB | NI 9211 | NI 9211 | DAQ-module | Electricité | Variable | / | NATIONAL INSTRUMENTS France SAS | NI 9211(A)-198864C-01L | 191062B | Non soumis à l'étalonnage | -80/+80 mV (Tol:±0,06 %RV) | Y.SKOCZEK | PPM-SCR-01 | [9 empty] | 0
CLAB0262 | LAB | NI 9211 | NI 9211 | DAQ-Module | Electricité | Variable | / | NATIONAL INSTRUMENTS | NI9211 | 1387D2C | En service | -80/+80 mV (Tol:±0,06 %RV) | Y.SKOCZEK | Armoire A-SCR-02 | [9 empty] | 0
CLAB0263 | LAB | NI CDAQ 9178 | NI CDAQ 9178 | DAQ | Electricité | Variable | / | NATIONAL INSTRUMENTS France SAS | 9178-196654C-01L | 19055CF | Non soumis à l'étalonnage | 0/5 MHz (Tol:Approach device) | Y.SKOCZEK | PPM-SCR-16 | [9 empty] | 0
CLAB0264 | LAB | NI 9211 | NI 9211 | DAQ-Module | Electricité | Variable | / | NATIONAL INSTRUMENTS France SAS | 9211(A)-198864C-01L | 19106F5 | Perdu | -80/+80 mV (Tol:±0,06 %RV) | Y.SKOCZEK | SCR-052 | [9 empty] | 0
CLAB0265 | LAB | NI 9211 | NI 9211 | DAQ-Module | Electricité | Variable | / | NATIONAL INSTRUMENTS France SAS | 9211(A)-198864C-01L | 19105F7 | En service | -80/+80 mV (Tol:±0,06 %RV) | Y.SKOCZEK | Armoire A-SCR-02 | [9 empty] | 0
CLAB0266 | LAB | NI 9211 | NI 9211 | DAQ-Module | Electricité | Variable | / | NATIONAL INSTRUMENTS France SAS | 9211(A)-198864C-01L | 1910601 | Perdu | -80/+80 mV (Tol:±0,06 %RV) | Y.SKOCZEK | Armoire A-SCR-02 | [9 empty] | 0
CLAB0267 | LAB | NI 9211 | NI 9211 | DAQ-Module | Electricité | Variable | / | NATIONAL INSTRUMENTS | NI9211 | 157B509 | En service | -80/+80 mV (Tol:±0,06 %RV) | Y.SKOCZEK | Armoire A-SCR-02 | [9 empty] | 0
CLAB0268 | LAB | NI 9211 | NI 9211 | DAQ-Module | Electricité | Variable | / | NATIONAL INSTRUMENTS France SAS | 9211-(A)-198864C-01L | 19106C5 | En service | -80/+80 mV (Tol:±0,06 %RV) | Y.SKOCZEK | Armoire A-SCR-02 | [9 empty] | 0
CLAB0270 | LAB | NI 9472 | NI 9472 | DAQ-Module | Electricité | Variable | / | NATIONAL INSTRUMENTS France SAS | 9472-V1-199364A-01L | 1912883 | Non soumis à l'étalonnage | 0/5 MHz (Tol:Approach device) | Y.SKOCZEK | PPM-SCR-27 | [9 empty] | 0
CLAB0271 | LAB | NI USB 6211 | NI USB 6211 |  | Electrique | Variable | / | NATIONAL INSTRUMENTS | NI USB 6211 | 191CC80 | Perdu | Analog Input: -10/10 V; -5/5 V; Counter: 0/5 Mhz (Tol:Analog Input: -10/10 V; -5/5 V Counter: 0/5 Mhz) | Y.SKOCZEK | LABORATOIRE DEVELOPPEMENT / LAB / PROTO BANC TEST FONCTIONNEL | [9 empty] | 0
CLAB0272 | LAB | NI USB 6211 | NI USB 6211 |  | Electrique | Variable | / | NATIONAL INSTRUMENTS | NI USB 6211 | 19214C5 | Perdu | Analog Input: -10/+10 V; -5/+5 V; Counter: 0/5 Mhz (Tol:Analog Input: -10/10 V; -5/5 V Counter: 0/5 Mhz) | Y.SKOCZEK | LABORATOIRE DEVELOPPEMENT / SCR / PRET IVC | [9 empty] | 0
CLAB0274 | LAB | NI CDAQ 9178 | NI CDAQ 9178 | DAQ | Electricité | Variable | / | NATIONAL INSTRUMENTS France SAS | 9178-196654C-01L | 1869D85 | Non soumis à l'étalonnage | 0/5 MHz (Tol:Approach device) | Y.SKOCZEK | PPM-SCR-07 | [9 empty] | 0
CLAB0275 | LAB | NI 9211 | NI 9211 | DAQ-Module | Electricité | Variable | / | NATIONAL INSTRUMENTS France SAS | 9211-V1(A)-198864C-01L | 1808D52 | En service | -80/+80 mV (Tol:±0,06 %RV) | Y.SKOCZEK | Armoire A-SCR-02 | [9 empty] | 0
CLAB0276 | LAB | NI 9211 | NI 9211 | DAQ-Module | Electricité | Variable | / | NATIONAL INSTRUMENTS France SAS | 9211-V1(A)-198864C-01L | 186E4D0 | En service | -80/+80 mV (Tol:±0,06 %RV) | Y.SKOCZEK | PPM-SCR-20 | [9 empty] | 0
CLAB0277 | LAB | NI 9211 | NI 9211 |  | Electricité | Variable | / | NATIONAL INSTRUMENTS | NI 9211 | 17775DC | Perdu | -80/+80 mV (Tol:±0,06 %RV) | Y.SKOCZEK | LABORATOIRE DEVELOPPEMENT / SCR / Armoire | [9 empty] | 0
CLAB0278 | LAB | NI 9211 | NI 9211 | DAQ-Module | Electricité | Variable | / | NATIONAL INSTRUMENTS | NI9211 | 1387D97 | Sommeil | -80/+80 mV (Tol:±0,06 %RV) | Y.SKOCZEK | Armoire A-SCR-02 | [9 empty] | 0
CLAB0279 | LAB | NI 9211 | NI 9211 | DAQ-Module | Electricité | Variable | / | NATIONAL INSTRUMENTS France SAS | 9211-V1(A)-198864C-01L | 1808C84 | En service | -80/+80 mV (Tol:±0,06 %RV) | Y.SKOCZEK | PPM-SCR-20 | [9 empty] | 0
CLAB0280 | LAB | NI 9211 | NI 9211 | DAQ-Module | Electricité | Variable | / | NATIONAL INSTRUMENTS | NI9211 | 1894ECB | Perdu | -80/+80 mV (Tol:±0,06 %RV) | Y.SKOCZEK | Armoire A-SCR-02 | [9 empty] | 0
CLAB0281 | LAB | NI CDAQ 9178 | NI CDAQ 9178 | DAQ | Electricité | Variable | / | NATIONAL INSTRUMENTS France SAS | 9178-196654C-01L | 19154D7 | Non soumis à l'étalonnage | 0/5 MHz (Tol:Approach device) | Y.SKOCZEK | PVC-SCR-01 | [9 empty] | 0
CLAB0282 | LAB | NI 9215 | NI 9215 | DAQ-Module | Electricité | Variable | / | NATIONAL INSTRUMENTS France SAS | 9215(A) | 174635A | Sommeil | -10/+10 V (Tol:±0,2 %RV) | Y.SKOCZEK | Armoire A-SCR-02 | [9 empty] | 0
CLAB0283 | LAB | NI 9211 | NI 9211 |  | Electricité | Variable | / | NATIONAL INSTRUMENTS | NI 9211 | 157B51A | Non soumis à l'étalonnage | Approach device (Tol:Approach device) | Y.SKOCZEK | LABORATOIRE DEVELOPPEMENT / FEP / FEP028 (station 3) | [9 empty] | 0
CLAB0284 | LAB | NI 9472 | NI 9472 | DAQ-Module | Electricité | Variable | / | NATIONAL INSTRUMENTS France SAS | 9472-V1(A)-199364A-01L | 1837DBD | Non soumis à l'étalonnage | 0/5 MHz (Tol:Approach device) | Y.SKOCZEK | Armoire A-SCR-02 | [9 empty] | 0
CLAB0285 | LAB | NI CDAQ 9172 | NI CDAQ 9172 | DAQ | Electricité | Variable | / | NATIONAL INSTRUMENTS France SAS | 9172-191575E-01 | 1378CC2 | Non soumis à l'étalonnage | Approach device (Tol:Approach device) | Y.SKOCZEK | LABORATOIRE DEVELOPPEMENT / FEP / FEP-036 (ORVR) | [9 empty] | 0
CLAB0286 | LAB | NI 9215 | NI 9215 | DAQ-Module | Electricité | Variable | / | NATIONAL INSTRUMENTS France SAS | 9215(A)-189190G-01L | 1401118 | En service | -10/+10 V (Tol:±0,2 %RV) | FLEURY Sylvain | Armoire A-SCR-02 | [9 empty] | 0
CLAB0287 | LAB | NI 9219 | NI 9219 |  | Electricité | Variable | / | NATIONAL INSTRUMENTS | NI 9219 | EB3223 | En service | ±60 V; ±15 V; ±4 V; ±1 V; ±125 mV; ±25 mA; 1kOhm; 10 kOhm ±125 mV Temp (Tol:±0,3 %RV;±0,1 %RV;±0,1 %RV;±0,1 %RV;±0,2 %RV) | Y.SKOCZEK | Armoire A-SCR-02 | [9 empty] | 0
CLAB0288 | LAB | NI 9401 | NI 9401 | DAQ-Module | Electricité | Variable | / | NATIONAL INSTRUMENTS France SAS | 9401-191316C-01 | 13EA4E9 | Non soumis à l'étalonnage | 0/5 MHz (Tol:Approach device) | M.MERCIER | Zone Moyens | [9 empty] | 0
CLAB0289 | LAB | NI 9215 | NI 9215 | DAQ-Module | Electricité | Variable | / | NATIONAL INSTRUMENTS France SAS | 9215-V1-198860A-01L | 17478B5 | En service | -10/+10 V (Tol:±0,2 %RV) | Y.SKOCZEK | Armoire A-SCR-02 | [9 empty] | 0
CLAB0290 | LAB | NI 9219 | NI 9219 |  | Electricité | Variable | / | NATIONAL INSTRUMENTS | NI 9219 | EACABD | Réformé | -60/60 V; -15/15 V; -4/4 V-1/1 V; -125/125 mV-25/25 mA1kOhm ; 10 kOhm± 125 mV (Temp) (Tol:± 0,3% RV± 0,1% RV± 0,1% RV± 0,1% RV± 0,2% RV) | E.BOUCAUX | PROTOTYPE / ASS / ASS-035 (Phoenix) | [9 empty] | 0
CLAB0291 | LAB | NI USB 6211 | NI USB 6211 |  | Electrique | Variable | / | NATIONAL INSTRUMENTS | NI USB 6211 | 14FDC92 | Sommeil | Analog Input: -10/10 V; -5/5 V; Counter: 0/5 Mhz (Tol:Analog Input: -10/10 V; -5/5 V Counter: 0/5 Mhz) | Y.SKOCZEK | LABORATOIRE DEVELOPPEMENT / LAB / Julien GUEIB | [9 empty] | 0
CLAB0292 | LAB | NI USB 6211 | NI USB 6211 |  | Electrique | Variable | / | NATIONAL INSTRUMENTS | NI USB 6211 | 1849C82 | Non soumis à l'étalonnage | Analog Input: -10/10 V; -5/5 V; Counter: 0/5 Mhz (Tol:Analog Input: -10/10 V; -5/5 V Counter: 0/5 Mhz) | Y.SKOCZEK | LABORATOIRE DEVELOPPEMENT / FEP / FEP-031 | [9 empty] | 0
CLAB0293 | LAB | NI CDAQ 9178 | NI CDAQ 9178 |  | Electricité | Variable | / | NATIONAL INSTRUMENTS France SAS | NI CDAQ 9178 | 194D9F3 | Non soumis à l'étalonnage | 0/5 MHz (Tol:Approach device) | Y.SKOCZEK | LABORATOIRE DEVELOPPEMENT / SCR / PPx-SCR-xx | [9 empty] | 0
CLAB0294 | LAB | NI 9215 | NI 9215 | DAQ-Module | Electricité | Variable | / | NATIONAL INSTRUMENTS France SAS | 9215(A)-198860A-01L | 1543DC8 | Perdu | -10/+10 V (Tol:±0,2 %RV) | Y.SKOCZEK | PPM-SCR-18 | [9 empty] | 0
CLAB0295 | LAB | NI 9472 | NI 9472 |  | Electricité | Variable | / | NATIONAL INSTRUMENTS | NI 9472 | 193564F | Non soumis à l'étalonnage | 0/5 MHz (Tol:Approach device) | Y.SKOCZEK | Armoire A-SCR-02 | [9 empty] | 0
CLAB0296 | LAB | NI 9211 | NI 9211 | DAQ-Module | Electricité | Variable | / | NATIONAL INSTRUMENTS | NI9211 | 154CC26 | Sommeil | -80/+80 mV (Tol:±0,06 %RV) | Y.SKOCZEK | Armoire A-SCR-02 | [9 empty] | 0
CLAB0297 | LAB | NI 9211 | NI 9211 | DAQ-Module | Electricité | Variable | / | NATIONAL INSTRUMENTS France SAS | 9211-V1(A)-198864C-01L | 1928A33 | En service | -80/+80 mV (Tol:±0,06 %RV) | Y.SKOCZEK | PPM-SCR-07 | [9 empty] | 0
CLAB0298 | LAB | NI 9221 | NI 9221 | DAQ-Module | Electricité | Variable | / | NATIONAL INSTRUMENTS France SAS | 9221-194932A-01L | 189A2A5 | Perdu | ±60 V (Tol:±0,25 %RV) | Y.SKOCZEK | Armoire A-SCR-02 | [9 empty] | 0
CLAB0299 | LAB | NI CDAQ 9178 | NI CDAQ 9178 | DAQ | Electricité | Variable | / | NATIONAL INSTRUMENTS France SAS | 9178-196654C-01L | 194DA42 | Non soumis à l'étalonnage | 0/5 MHz (Tol:Approach device) | Y.SKOCZEK | PPM-SCR-09 | [9 empty] | 0
CLAB0300 | LAB | NI 9221 | NI 9221 | DAQ-Module | Electricité | Variable | / | NATIONAL INSTRUMENTS France SAS | 9221-194932A-01L | 18FD1D9 | Perdu | ±60 V (Tol:±0,25 %RV) | Y.SKOCZEK | Armoire A-SCR-02 | [9 empty] | 0
CLAB0301 | LAB | NI 9221 | NI 9221 | DAQ-Module | Electricité | Variable | / | NATIONAL INSTRUMENTS France SAS | 9221-194932A-01L | 189A2C2 | En service | ±60 V (Tol:±0,25 %RV) | FLEURY Sylvain | Armoire A-SCR-02 | [9 empty] | 0
CLAB0302 | LAB | NI 9215 | NI 9215 | DAQ-Module | Electricité | Variable | / | NATIONAL INSTRUMENTS France SAS | 9215(A)-198860A-01L | 1543D6A | Perdu | -10/+10 V (Tol:±0,2 %RV) | Y.SKOCZEK | PVC-SCR-03 | [9 empty] | 0
CLAB0303 | LAB | NI 9211 | NI 9211 | DAQ-Module | Electricité | Variable | / | NATIONAL INSTRUMENTS | NI9211 | 1928A5E | Perdu | -80/+80 mV (Tol:±0,06 %RV) | Y.SKOCZEK | Armoire A-SCR-02 | [9 empty] | 0
CLAB0304 | LAB | NI 9211 | NI 9211 | DAQ-Module | Electricité | Variable | / | NATIONAL INSTRUMENTS | NI9211 | 1928A40 | Sommeil | -80/+80 mV (Tol:±0,06 %RV) | Y.SKOCZEK | Armoire A-SCR-02 | [9 empty] | 0
CLAB0305 | LAB | NI 9472 | NI 9472 | DAQ-Module | Electricité | Variable | / | NATIONAL INSTRUMENTS France SAS | 9472-V1(A)-199364A-01L | 193566E | Non soumis à l'étalonnage | 0/5 MHz (Tol:Approach device) | Y.SKOCZEK | Armoire A-SCR-02 | [9 empty] | 0
CLAB0306 | LAB | NI USB 6211 | NI USB 6211 |  | Electrique | Variable | / | NATIONAL INSTRUMENTS | NI USB 6211 | 191CCF3 | Perdu | Analog Input: -10/+10 V; -5/+5 V; Counter: 0/5 Mhz (Tol:Analog Input: -10/10 V; -5/5 V Counter: 0/5 Mhz) | Y.SKOCZEK | LABORATOIRE DEVELOPPEMENT / SCR / Armoire | [9 empty] | 0
CLAB0307 | LAB | NI USB 6211 | NI 6211 | DAQ-Module | Electrique | Variable | / | NATIONAL INSTRUMENTS France SAS | 6211-194710E-03L | 184C9B | En service | Analog Input: -10/+10 V; -5/+5 V; Counter: 0/5 Mhz (Tol:Analog Input: -10/10 V; -5/5 V Counter: 0/5 Mhz) | Y.SKOCZEK | Armoire A-SCR-02 | [9 empty] | 0
CLAB0308 | LAB | NI USB 6211 | NI USB 6211 |  | Electrique | Variable | / | NATIONAL INSTRUMENTS | NI USB 6211 | 158C758 | En service | Analog Input: -10/+10 V; -5/+5 V; Counter: 0/5 Mhz (Tol:Analog Input: -10/10 V; -5/5 V Counter: 0/5 Mhz) | Y.SKOCZEK | Armoire A-SCR-02 | [9 empty] | 0
CLAB0309 | LAB | NI USB 6211 | NI USB 6211 |  | Electrique | Variable | / | NATIONAL INSTRUMENTS | NI USB 6211 | 14FDD39 | Sommeil | Analog Input: -10/+10 V; -5/+5 V; Counter: 0/5 Mhz (Tol:Analog Input: -10/10 V; -5/5 V Counter: 0/5 Mhz) | Y.SKOCZEK | Armoire A-SCR-02 | [9 empty] | 0
CLAB0310 | LAB | NI USB 6211 | NI 6211 |  | Electrique | Variable | / | NATIONAL INSTRUMENTS France SAS | 6211-194710E-03L | 191CCB6 | En service | Analog Input: -10/+10 V; -5/+5 V; Counter: 0/5 Mhz (Tol:Analog Input: -10/10 V; -5/5 V Counter: 0/5 Mhz) | Y.SKOCZEK | Armoire A-SCR-02 | [9 empty] | 0
CLAB0311 | LAB | NI USB 6211 | NI USB 6211 |  | Electrique | Variable | / | NATIONAL INSTRUMENTS | NI USB 6211 | 7846A1D | Non soumis à l'étalonnage | Analog Input: -10/10 V; -5/5 V; Counter: 0/5 Mhz (Tol:Analog Input: -10/10 V; -5/5 V Counter: 0/5 Mhz) | Y.SKOCZEK | LABORATOIRE DEVELOPPEMENT / FEP / FEP-030 | [9 empty] | 0
CLAB0312 | LAB | NI USB 6211 | NI USB 6211 |  | Electrique | Variable | / | NATIONAL INSTRUMENTS | NI USB 6211 | 186F424 | Réformé | Analog Input: -10/+10 V; -5/+5 V; Counter: 0/5 Mhz (Tol:Analog Input: -10/10 V; -5/5 V Counter: 0/5 Mhz) | Y.SKOCZEK | LABORATOIRE DEVELOPPEMENT / SCR / Armoire | [9 empty] | 0
CLAB0313 | LAB | NI 6211 | NI 6211 |  | Electrique | Variable | / | NATIONAL INSTRUMENTS France SAS | 6211-194710D-03L | 158C7CE | En service | Analog Input: -10/+10 V; -5/+5 V; Counter: 0/5 Mhz (Tol:Analog Input: -10/10 V; -5/5 V Counter: 0/5 Mhz) | Y.SKOCZEK | Armoire A-SCR-02 | [9 empty] | 0
CLAB0314 | LAB | NI CDAQ 9178 | NI CDAQ 9178 | DAQ | Electricité | Variable | / | NATIONAL INSTRUMENTS France SAS | NI CDAQ 9178 | 1484072 | Non soumis à l'étalonnage | Approach device (Tol:Approach device) | Y.SKOCZEK | COM-001 | [9 empty] | 0
CLAB0315 | LAB | NI 9485 | NI 9485 | DAQ-Module | Electricité | Variable | / | NATIONAL INSTRUMENTS France SAS | 9485 | 149A2FD | Non soumis à l'étalonnage | Approach device (Tol:Approach device) | Y.SKOCZEK | COM-001 | [9 empty] | 0
CLAB0316 | LAB | NI 9219 | NI 9219 | DAQ-Module | Electricité | Variable | / | NATIONAL INSTRUMENTS France SAS | NI 9219 | 14AC0CE | Non soumis à l'étalonnage | Approach device (Tol:Approach device) | Y.SKOCZEK | COM-001 | [9 empty] | 0
CLAB0317 | LAB | NI 9485 | NI 9485 | DAQ-Module | Electricité | Variable | / | NATIONAL INSTRUMENTS France SAS | NI 9485 | 149A2F2 | Non soumis à l'étalonnage | Approach device (Tol:Approach device) | Y.SKOCZEK | COM-001 | [9 empty] | 0
CLAB0318 | LAB | NI 9219 | NI 9219 | DAQ-Module | Electricité | Variable | / | NATIONAL INSTRUMENTS France SAS | NI 9219 | 14AC0E1 | Non soumis à l'étalonnage | Approach device (Tol:Approach device) | Y.SKOCZEK | COM-001 | [9 empty] | 0
CLAB0319 | LAB | NI 9485 | NI 9485 | DAQ-Module | Electricité | Variable | / | NATIONAL INSTRUMENTS France SAS | NI 9485 | 149A28E | Non soumis à l'étalonnage | Approach device (Tol:Approach device) | Y.SKOCZEK | COM-001 | [9 empty] | 0
CLAB0320 | LAB | NI 9219 | NI 9219 | DAQ-Module | Electricité | Variable | / | NATIONAL INSTRUMENTS France SAS | NI 9219 | 14AC0E3 | Non soumis à l'étalonnage | Approach device (Tol:Approach device) | Y.SKOCZEK | COM-001 | [9 empty] | 0
CLAB0321 | LAB | NI BNC-2090 | NI BNC-2090 |  | Electricité | Variable | / | NATIONAL INSTRUMENTS | NI BNC-2090 | CFE084 | Non soumis à l'étalonnage | Approach device (Tol:Approach device) | Y.SKOCZEK | LABORATOIRE DEVELOPPEMENT / FEP / COM-001 (Banc jaugeage Compièg | [9 empty] | 0
CLAB0322 | LAB | NI 9472 | NI 9472 | DAQ-Module | Electricité | Variable | / | NATIONAL INSTRUMENTS France SAS | 9472-V1(A)-199364A-01L | 1865523 | Non soumis à l'étalonnage | 0/5 MHz (Tol:Approach device) | Y.SKOCZEK | SCR-052 | [9 empty] | 0
CLAB0323 | LAB | NI USB 6211 | NI USB 6211 |  | Electrique | Variable | / | NATIONAL INSTRUMENTS | NI USB 6211 | 196A051 | Sommeil | Analog Input: -10/+10 V; -5/+5 V; Counter: 0/5 Mhz (Tol:Analog Input: -10/10 V; -5/5 V Counter: 0/5 Mhz) | Y.SKOCZEK | Armoire A-SCR-02 | [9 empty] | 0
CLAB0324 | LAB | NI USB 6211 | NI USB 6211 |  | Electrique | Variable | / | NATIONAL INSTRUMENTS | NI USB 6211 | 1846A16 | Sommeil | Analog Input: -10/+10 V; -5/+5 V; Counter: 0/5 Mhz (Tol:Analog Input: -10/10 V; -5/5 V Counter: 0/5 Mhz) | Y.SKOCZEK | LABORATOIRE DEVELOPPEMENT / LAB / Julien GUEIB | [9 empty] | 0
CLAB0325 | LAB | NI USB 6211 | NI USB 6211 |  | Electrique | Variable | / | NATIONAL INSTRUMENTS |  |  | Réformé | Réformé (Tol:Réformé) | Y.SKOCZEK | LABORATOIRE DEVELOPPEMENT / MAG / MAGASIN | [9 empty] | 0
CLAB0326 | LAB | NI USB 6211 | NI USB 6211 |  | Electrique | Variable | / | NATIONAL INSTRUMENTS | NI USB 6211 | 158C7C2 | Perdu | Analog Input: -10/10 V; -5/5 V; Counter: 0/5 Mhz (Tol:Analog Input: -10/10 V; -5/5 V Counter: 0/5 Mhz) | Y.SKOCZEK | LABORATOIRE DEVELOPPEMENT / LAB / PROTO BANC TEST FONCTIONNEL | [9 empty] | 0
CLAB0327 | LAB | NI 9219 | NI 9219 | DAQ-Module | Electricité | Variable | / | NATIONAL INSTRUMENTS France SAS | 9219(A)-198848A-01L | 181AFBA | En service | ±60 V; ±15 V; ±4 V; ±1 V; ±125 mV; ±25 mA; 1kOhm; 10 kOhm ±125 mV Temp (Tol:±0,3 %RV;±0,1 %RV;±0,1 %RV;±0,1 %RV;±0,2 %RV) | Y.SKOCZEK | Armoire A-SCR-02 | [9 empty] | 0
CLAB0328 | LAB | NI USB 6008 | NI USB 6008 |  | Electrique | Variable | / | NATIONAL INSTRUMENTS France SAS | 6008-191039C-02 | 12B88AC | En service | -10/+10 V (Tol:±14,7 mV) | Y.SKOCZEK | PPS-SCR-02 | [9 empty] | 0
CLAB0329 | LAB | NI USB 9162 | NI USB 9162 |  | Electrique | Variable | / | NATIONAL INSTRUMENTS | NI USB 9162 | 15971CC | Non soumis à l'étalonnage | Approach device (Tol:Approach device) | Y.SKOCZEK | LABORATOIRE DEVELOPPEMENT / LAB / MAGASIN\ DEV USB 1 | [9 empty] | 0
CLAB0330 | LAB | NI 9211 | NI 9211 |  | Electricité | Variable | / | NATIONAL INSTRUMENTS | NI 9211 | E01FE4 | Perdu | -80/+80 mV (Tol:±0,06 %RV) | Y.SKOCZEK | LABORATOIRE DEVELOPPEMENT / SCR / PPM-SCR-12 | [9 empty] | 0
CLAB0331 | LAB | NI USB 9162 | NI USB 9162 |  | Electrique | Variable | / | NATIONAL INSTRUMENTS | NI USB 9162 | 157C10F | Non soumis à l'étalonnage | Approach device (Tol:Approach device) | Y.SKOCZEK | LABORATOIRE DEVELOPPEMENT / LAB / Dev-usb 2,1 | [9 empty] | 0
CLAB0333 | LAB | NI USB 6008 | NI USB 6008 |  | Electrique | Variable | / | NATIONAL INSTRUMENTS | NI USB 6008 | 1183EA8 | En service | -10/+10 V (Tol:±14,7 mV) | Y.SKOCZEK | LABORATOIRE DEVELOPPEMENT / LAB / Julien GUEIB | [9 empty] | 0
CLAB0334 | LAB | NI CDAQ 9178 | NI CDAQ 9178 |  | Electricité | Variable | / | NATIONAL INSTRUMENTS France SAS | NI CDAQ 9178 | 189F971 | Non soumis à l'étalonnage | 0/5 MHz (Tol:±50 ppm RV) | Y.SKOCZEK | [10 empty] | 0
CLAB0335 | LAB | NI 9211 | NI 9211 | DAQ-Module | Electricité | Variable | / | NATIONAL INSTRUMENTS | NI9211 | 1808C0B | En service | -80/+80 mV (Tol:±0,06 %RV) | Y.SKOCZEK | Armoire A-SCR-02 | [9 empty] | 0
CLAB0336 | LAB | NI 9211 | NI 9211 | DAQ-Module | Electricité | Variable | / | NATIONAL INSTRUMENTS | NI9211 | 1894EB3 | En service | -80/+80 mV (Tol:±0,06 %RV) | Y.SKOCZEK | Armoire A-SCR-02 | [9 empty] | 0
CLAB0337 | LAB | NI 9215 | NI 9215 | DAQ-Module | Electricité | Variable | / | NATIONAL INSTRUMENTS France SAS | 9215(A) | 1418954 | Sommeil | -10/+10 V (Tol:±0,2 %RV) | Y.SKOCZEK | Armoire A-SCR-02 | [9 empty] | 0
CLAB0338 | LAB | NI USB 9162 | NI USB 9162 |  | Electrique | Variable | / | NATIONAL INSTRUMENTS | NI USB 9162 | 157C216 | Non soumis à l'étalonnage | Approach device (Tol:Approach device) | Y.SKOCZEK | LABORATOIRE DEVELOPPEMENT / LAB / Magasin | [9 empty] | 0
CLAB0340 | LAB | NI 6211 | NI 6211 |  | Electrique | Variable | / | NATIONAL INSTRUMENTS France SAS | 6211-194710E-03L | 191CCB0 | En service | Analog Input: -10/10 V; -5/5 V; Counter: 0/5 Mhz (Tol:Analog Input: -10/10 V; -5/5 V Counter: 0/5 Mhz) | Y.SKOCZEK | Armoire A-SCR-02 | [9 empty] | 0
CLAB0341 | LAB | NI USB 6008 | NI USB 6008 |  | Electrique | Variable | / | NATIONAL INSTRUMENTS | NI USB 6008 | 14040C2 | Non soumis à l'étalonnage | -10/+10 V (Tol:±14,7 mV) | Y.SKOCZEK | LABORATOIRE DEVELOPPEMENT / LAB / MAG-003 | [9 empty] | 0
CLAB0342 | LAB | NI 9211 | NI 9211 | DAQ-Module | Electricité | Variable | / | NATIONAL INSTRUMENTS France SAS | 9211-188906D-01 | E01FDC | Non soumis à l'étalonnage | -80/+80 mV (Tol:±0,06 %RV) | Y.SKOCZEK | PPM-SCR-13 | [9 empty] | 0
CLAB0343 | LAB | NI USB 9162 | NI USB 9162 |  | Electrique | Variable | / | NATIONAL INSTRUMENTS | NI USB 9162 | 151FDAE | Non soumis à l'étalonnage | Approach device (Tol:Approach device) | Y.SKOCZEK | LABORATOIRE DEVELOPPEMENT / LAB / Magasin | [9 empty] | 0
CLAB0344 | LAB | NI CDAQ 9178 | NI CDAQ 9172 | DAQ | Electricité | Variable | / | NATIONAL INSTRUMENTS France SAS | 9172-191575E-01 | 12A6246 | Non soumis à l'étalonnage | 0/5 MHz (Tol:±50 ppm RV) | Y.SKOCZEK | Armoire A-SCR-02 | [9 empty] | 0
CLAB0345 | LAB | NI 9211 | NI 9211 | DAQ-Module | Electricité | Variable | / | NATIONAL INSTRUMENTS France SAS | 9211-V1(A)-198864C-01L | 17775B9 | Perdu | -80/+80 mV (Tol:±0,06 %RV) | Y.SKOCZEK | PPM-SCR-15 | [9 empty] | 0
CLAB0346 | LAB | NI 9203 | NI 9203 | DAQ-Module | Electricité | Variable | / | NATIONAL INSTRUMENTS France SAS | 9203-V1(A)-198861A-01L | 1AE806B | Non soumis à l'étalonnage | Approach device (Tol:Approach device) | M.MERCIER | Zone Moyens | [9 empty] | 0
CLAB0347 | LAB | NI 9211 | NI 9211 | DAQ-Module | Electricité | Variable | / | NATIONAL INSTRUMENTS France SAS | 9211-V1(A)-198864D-01L | 1B35375 | Perdu | -80/+80 mV (Tol:±0,06 %RV) | Y.SKOCZEK | Armoire A-SCR-02 | [9 empty] | 0
CLAB0348 | LAB | NI 9211 | NI 9211 | DAQ-Module | Electricité | Variable | / | NATIONAL INSTRUMENTS France SAS | 9211-V1(A)-198864D-01L | 1B3536B | Non soumis à l'étalonnage | -80/+80 mV (Tol:±0,06 %RV) | Y.SKOCZEK | PPM-SCR-11 | [9 empty] | 0
CLAB0349 | LAB | NI 9211 | NI 9211 | DAQ-Module | Electricité | Variable | / | NATIONAL INSTRUMENTS France SAS | 9211-V1(A)-198864D-01L | 1B3537A | En service | -80/+80 mV (Tol:±0,06 %RV) | Y.SKOCZEK | PPM-SCR-08 | [9 empty] | 0
CLAB0350 | LAB | NI 9211 | NI 9211 | DAQ-Module | Electricité | Variable | / | NATIONAL INSTRUMENTS | NI9211 | 1B353CD | Sommeil | -80/+80 mV (Tol:±0,06 %RV) | Y.SKOCZEK | Armoire A-SCR-02 | [9 empty] | 0
CLAB0351 | LAB | NI 9211 | NI 9211 | DAQ-Module | Electricité | Variable | / | NATIONAL INSTRUMENTS France SAS | 9211-V1(A)-198864D-01L | 1B3536E | Perdu | -80/+80 mV (Tol:±0,06 %RV) | Y.SKOCZEK | Armoire A-SCR-02 | [9 empty] | 0
CLAB0352 | LAB | NI 9211 | NI 9211 | DAQ-Module | Electricité | Variable | / | NATIONAL INSTRUMENTS France SAS | 9211-V1(A)-198864D-01L | 1B31586 | Non soumis à l'étalonnage | Approach device (Tol:Approach device) | Y.SKOCZEK | Armoire A-SCR-02 | [9 empty] | 0
CLAB0353 | LAB | NI 9211 | NI 9211 | DAQ-Module | Electricité | Variable | / | NATIONAL INSTRUMENTS | NI9211 | 1B353CC | En service | -80/+80 mV (Tol:±0,06 %RV) | Y.SKOCZEK | Armoire A-SCR-02 | [9 empty] | 0
CLAB0354 | LAB | NI 9211 | NI 9211 | DAQ-Module | Electricité | Variable | / | NATIONAL INSTRUMENTS France SAS | 9211-V1(A)-198864D-01L | 1B353C1 | En service | -80/+80 mV (Tol:±0,06 %RV) | Y.SKOCZEK | Armoire A-SCR-02 | [9 empty] | 0
CLAB0355 | LAB | NI 9211 | NI 9211 | DAQ-Module | Electricité | Variable | / | NATIONAL INSTRUMENTS | NI9211 | 1B35374 | En service | -80/+80 mV (Tol:±0,06 %RV) | Y.SKOCZEK | Armoire A-SCR-02 | [9 empty] | 0
CLAB0356 | LAB | NI 9211 | NI 9211 | DAQ-Module | Electricité | Variable | / | NATIONAL INSTRUMENTS France SAS | 9211-V1(A)-198864D-01L | 1B353BE | Perdu | -80/+80 mV (Tol:±0,06 %RV) | Y.SKOCZEK | Armoire A-SCR-02 | [9 empty] | 0
CLAB0357 | LAB | NI 9211 | NI 9211 |  | Electricité | Variable | / | NATIONAL INSTRUMENTS | NI 9211 | 1B353C2 | Non soumis à l'étalonnage | -80/+80 mV (Tol:±0,06 %RV) | Y.SKOCZEK | LABORATOIRE DEVELOPPEMENT / LAB / Magasin | [9 empty] | 0
CLAB0358 | LAB | NI 9211 | NI 9211 | DAQ-Module | Electricité | Variable | / | NATIONAL INSTRUMENTS France SAS | 9211-V1(A)-198864D-01L | 1B35379 | En service | -80/+80 mV (Tol:±0,06 %RV) | Y.SKOCZEK | PPS-SCR-08 | [9 empty] | 0
CLAB0359 | LAB | NI 9215 | NI 9215 | DAQ-Module | Electricité | Variable | / | NATIONAL INSTRUMENTS France SAS | 9215A(A)-198860A-01L | 1B07018 | Perdu | -10/+10 V (Tol:±0,2 %RV) | Y.SKOCZEK | PPM-SCR-14 | [9 empty] | 0
CLAB0360 | LAB | NI 9211 | NI 9215 | DAQ-Module | Electricité | Variable | / | NATIONAL INSTRUMENTS France SAS | 9215(A)-198860A-01L | 1B06FDB | Perdu | -10/+10 V (Tol:±0,2 %RV) | Y.SKOCZEK | Armoire A-SCR-02 | [9 empty] | 0
CLAB0361 | LAB | NI 9215 | NI 9215 | DAQ-Module | Electricité | Variable | / | NATIONAL INSTRUMENTS France SAS | 9215(A) | 1B06FDA | En service | -10/+10 V (Tol:±0,2 %RV) | Y.SKOCZEK | Armoire A-SCR-02 | [9 empty] | 0
CLAB0362 | LAB | NI 9215 | NI 9215 | DAQ-Module | Electricité | Variable | / | NATIONAL INSTRUMENTS France SAS | 9215(A) | 1B13EEF | Perdu | -10/+10 V (Tol:±0,2 %RV) | Y.SKOCZEK | LABORATOIRE DEVELOPPEMENT / SCR / PPS-SCR-08 | [9 empty] | 0
CLAB0363 | LAB | NI 9215 | NI 9215 | DAQ-Module | Electricité | Variable | / | NATIONAL INSTRUMENTS France SAS | 9215A(A)-198860A-01L | 1B13ECC | En service | -10/+10 V (Tol:±0,2 %RV) | FLEURY Sylvain | Armoire A-SCR-02 | [9 empty] | 0
CLAB0364 | LAB | NI 9215 | NI 9215 | DAQ-Module | Electricité | Variable | / | NATIONAL INSTRUMENTS France SAS | 9215A(A)-198860A-01L | 1B13ECE | Perdu | -10/+10 V (Tol:±0,2 %RV) | Y.SKOCZEK | Armoire A-SCR-02 | [9 empty] | 0
CLAB0365 | LAB | NI 9215 | NI 9215 | DAQ-Module | Electricité | Variable | / | NATIONAL INSTRUMENTS France SAS | 9215A(A)-198860A-01L | 1B06FE5 | En service | -10/+10 V (Tol:±0,2 %RV) | Y.SKOCZEK | PPM-SCR-20 | [9 empty] | 0
CLAB0366 | LAB | NI 9215 | NI 9215 | DAQ-Module | Electricité | Variable | NI 9215 | NATIONAL INSTRUMENTS France SAS | 9215A(A)-198860A-01L | 1B13ED3 | Perdu | -10/+10 V (Tol:±0,2 %RV) | Y.SKOCZEK | Armoire A-SCR-02 | [9 empty] | 0
CLAB0367 | LAB | NI 9215 | NI 9215 | DAQ-Module | Electricité | Variable | / | NATIONAL INSTRUMENTS France SAS | 9215A(A)-198860A-01L | 1B07019 | En service | -10/+10 V (Tol:±0,2 %RV) | Y.SKOCZEK | PPM-SCR-10 | [9 empty] | 0
CLAB0368 | LAB | NI 9215 | NI 9215 | DAQ-Module | Electricité | Variable | / | NATIONAL INSTRUMENTS France SAS | 9215A(A)-198860A-01L | 1B13ED8 | Perdu | -10/+10 V (Tol:±0,2 %RV) | Y.SKOCZEK | Armoire A-SCR-02 | [9 empty] | 0
CLAB0369 | LAB | NI 9215 | NI 9215 | DAQ-Module | Electricité | Variable | / | NATIONAL INSTRUMENTS France SAS | 9215A(A)-198860A-01L | 1B06FF9 | Perdu | -10/+10 V (Tol:±0,2 %RV) | Y.SKOCZEK | PPM-SCR-29 | [9 empty] | 0
CLAB0370 | LAB | NI 9215 | NI 9215 | DAQ-Module | Electricité | Variable | / | NATIONAL INSTRUMENTS France SAS | 9215A(A)-198860A-01L | 1B06FD7 | En service | -10/+10 V (Tol:±0,2 %RV) | FLEURY Sylvain | Armoire A-SCR-02 | [9 empty] | 0
CLAB0371 | LAB | NI PCIe 6612 | NI PCIe 6612 |  | Electricité | Variable | / | NATIONAL INSTRUMENTS | NI PCIe 6612 | HC3140120 | Non soumis à l'étalonnage | Approach device (Tol:Approach device) | Y.SKOCZEK | LABORATOIRE DEVELOPPEMENT / LAB / PVC 4 | [9 empty] | 0
CLAB0372 | LAB | NI PCIe 6612 | NI PCIe 6612 |  | Electricité | Variable | / | NATIONAL INSTRUMENTS | NI PCIe 6612 | HC3140098 | Non soumis à l'étalonnage | Approach device (Tol:Approach device) | Y.SKOCZEK | LABORATOIRE DEVELOPPEMENT / LAB / Magasin | [9 empty] | 0
CLAB0373 | LAB | NI PCIe 6612 | NI PCIe 6612 |  | Electricité | Variable | / | NATIONAL INSTRUMENTS | NI PCIe 6612 | HC3140118 | Non soumis à l'étalonnage | Approach device (Tol:Approach device) | Y.SKOCZEK | LABORATOIRE DEVELOPPEMENT / LAB / PVC 3 | [9 empty] | 0
CLAB0374 | LAB | NI PCIe 6612 | NI PCIe 6612 |  | Electricité | Variable | / | NATIONAL INSTRUMENTS | NI PCIe 6612 | HC3140117 | Non soumis à l'étalonnage | Approach device (Tol:Approach device) | Y.SKOCZEK | LABORATOIRE DEVELOPPEMENT / LAB / PVC 5 | [9 empty] | 0
CLAB0375 | LAB | NI PCIe 6612 | NI PCIe 6612 |  | Electricité | Variable | / | NATIONAL INSTRUMENTS | NI PCIe 6612 | HC3140122 | Non soumis à l'étalonnage | Approach device (Tol:Approach device) | Y.SKOCZEK | LABORATOIRE DEVELOPPEMENT / LAB / PVC 6 | [9 empty] | 0
CLAB0376 | LAB | NI PCIe 6612 | NI PCIe 6612 |  | Electricité | Variable | / | NATIONAL INSTRUMENTS | NI PCIe 6612 | HC3140121 | Non soumis à l'étalonnage | Approach device (Tol:Approach device) | Y.SKOCZEK | LABORATOIRE DEVELOPPEMENT / LAB / Magasin | [9 empty] | 0
CLAB0377 | LAB | NI CDAQ 9178 | NI CDAQ 9178 | DAQ | Electricité | Variable | / | NATIONAL INSTRUMENTS France SAS | 9178-196654C-01L | 1B46817 | Non soumis à l'étalonnage | Approach device (Tol:Approach device) | Y.SKOCZEK | Armoire A-SCR-02 | [9 empty] | 0
CLAB0378 | LAB | NI CDAQ 9178 | NI CDAQ 9178 | DAQ | Electricité | Variable | / | NATIONAL INSTRUMENTS France SAS | 9178-196654C-01L | 1B467E9 | Non soumis à l'étalonnage | 0/5 MHz (Tol:Approach device) | Y.SKOCZEK | PPM-SCR-28 | [9 empty] | 0
CLAB0379 | LAB | NI CDAQ 9178 | NI CDAQ 9178 | DAQ | Electricité | Variable | / | NATIONAL INSTRUMENTS France SAS | 9178-196654C-01L | 1B46803 | Non soumis à l'étalonnage | 0/5 MHz (Tol:Approach device) | Y.SKOCZEK | PVC-SCR-04 | [9 empty] | 0
CLAB0380 | LAB | NI CDAQ 9178 | NI CDAQ 9178 | DAQ | Electricité | Variable | / | NATIONAL INSTRUMENTS France SAS | 9178-196654C-01L | 1B46836 | Non soumis à l'étalonnage | Approach device (Tol:Approach device) | Y.SKOCZEK | PPM-SCR-25 | [9 empty] | 0
CLAB0381 | LAB | NI CDAQ 9178 | NI CDAQ 9178 | DAQ | Electricité | Variable | / | NATIONAL INSTRUMENTS France SAS | 9178-196654C-01L | 1B46843 | Non soumis à l'étalonnage | Approach device (Tol:Approach device) | Y.SKOCZEK | PPM-SCR-18 | [9 empty] | 0
CLAB0382 | LAB | NI CDAQ 9178 | NI CDAQ 9178 | DAQ | Electricité | Variable | / | NATIONAL INSTRUMENTS France SAS | 9178-196654C-01L | 1B467CF | Non soumis à l'étalonnage | 0/5 MHz (Tol:Approach device) | Y.SKOCZEK | PVC-SCR-03 | [9 empty] | 0
CLAB0383 | LAB | NI 9203 | NI 9203 |  | Electricité | Variable | / | NATIONAL INSTRUMENTS | NI 9203 | 1B727B4 | En service | 4/20 mA (Tol:±0,18 %RV) | Y.SKOCZEK | Armoire A-SCR-02 | [9 empty] | 0
CLAB0384 | LAB | NI 9203 | NI 9203 |  | Electricité | Variable | / | NATIONAL INSTRUMENTS France SAS | 9203-V1(A)-198861A-01L | 1B726E9 | En service | 4/20 mA (Tol:±0,18 %RV) | Y.SKOCZEK | Armoire A-SCR-02 | [9 empty] | 0
CLAB0385 | LAB | NI 9472 | NI 9472 | DAQ-Module | Electricité | Variable | / | NATIONAL INSTRUMENTS France SAS | 9472-V1(A)-199364B-01L | 1B6FD99 | Non soumis à l'étalonnage | (Tol:Approach device) | Y.SKOCZEK | Banc perte de charges EPE | [9 empty] | 0
CLAB0386 | LAB | NI 9472 | NI 9472 | DAQ-Module | Electricité | Variable | / | NATIONAL INSTRUMENTS France SAS | 9472-V1(A)-199364B-01L | 1B6FD94 | Non soumis à l'étalonnage | (Tol:Approach device) | Y.SKOCZEK | Armoire A-SCR-02 | [9 empty] | 0
CLAB0387 | LAB | NI 9472 | NI 9472 | DAQ-Module | Electricité | Variable | / | NATIONAL INSTRUMENTS France SAS | 9472-V1(A)-199364B-01L | 1B6FD96 | Non soumis à l'étalonnage | (Tol:Approach device) | Y.SKOCZEK | Zone Moyens | [9 empty] | 0
CLAB0388 | LAB | NI 9472 | NI 9472 |  | Electricité | Variable | / | NATIONAL INSTRUMENTS | NI 9472 | 1B6FD95 | Sommeil | (Tol:Approach device) | Y.SKOCZEK | Armoire A-SCR-02 | [9 empty] | 0
CLAB0389 | LAB | NI 9472 | NI 9472 | DAQ-Module | Electricité | Variable | / | NATIONAL INSTRUMENTS France SAS | 9472-V1(A)-199364B-01L | 1B6FD8B | Non soumis à l'étalonnage | (Tol:Approach device) | Y.SKOCZEK | Zone Moyens | [9 empty] | 0
CLAB0390 | LAB | NI 9472 | NI 9472 | DAQ-Module | Electricité | Variable | / | NATIONAL INSTRUMENTS France SAS | 9472-V1(A)-199364B-01L | 1B6FD89 | Non soumis à l'étalonnage | (Tol:Approach device) | M.MERCIER | Zone Moyens | [9 empty] | 0
CLAB0391 | LAB | NI 9215 WITH BNC | NI 9215 [with BNC] | DAQ-Module | Electricité | Variable | / | NATIONAL INSTRUMENTS France SAS | 9215-BNC-199269B-01L | 1B82237 | Non soumis à l'étalonnage | -10/+10 V (Tol:±0,2 %RV) | Y.SKOCZEK | SCR-052 | [9 empty] | 0
CLAB0392 | LAB | NI 9215 WITH BNC | NI 9215 [with BNC] | DAQ-Module | Electricité | Variable | / | NATIONAL INSTRUMENTS France SAS | 9215 w/BNC | 1B8223B | En service | -10/+10 V (Tol:±0,2 %RV) | F. TETAUD | MECATRONIQUE / CAL / Armoire | [9 empty] | 0
CLAB0392 | LAB | Voltage acquisition module | [6 empty] | NI 9215 | 1B8223B | En service |  |  | ALPHA-ELE-BM-03 | [9 empty] | 0
CLAB0393 | LAB | NI USB 6211 | NI USB 6211 |  | Electrique | Variable | / | NATIONAL INSTRUMENTS | NI USB 6211 | 1849C8F | En service | Analog Input: -10/10 V; -5/5 V; Counter: 0/5 Mhz (Tol:Analog Input: -10/10 V; -5/5 V Counter: 0/5 Mhz) | Y.SKOCZEK | LABORATOIRE DEVELOPPEMENT / LAB / P. GAUDEMER | [9 empty] | 0
CLAB0394 | LAB | NI USB 6211 | NI USB 6211 |  | Electrique | Variable | / | NATIONAL INSTRUMENTS | NI USB 6211 | 1B78A5E | Sommeil | Analog Input: -10/10 V; -5/5 V; Counter: 0/5 Mhz (Tol:Analog Input: -10/10 V; -5/5 V Counter: 0/5 Mhz) | Y.SKOCZEK | Armoire A-SCR-02 | [9 empty] | 0
CLAB0395 | LAB | NI USB 6211 | NI USB 6211 |  | Electrique | Variable | / | NATIONAL INSTRUMENTS | NI USB 6211 | 1B78A06 | Non soumis à l'étalonnage | Analog Input: -10/10 V; -5/5 V; Counter: 0/5 Mhz (Tol:Analog Input: -10/10 V; -5/5 V Counter: 0/5 Mhz) | Y.SKOCZEK | LABORATOIRE DEVELOPPEMENT / MET / MET014 (Burst Laval) | [9 empty] | 0
CLAB0396 | LAB | NI USB 6211 | NI USB 6211 |  | Electrique | Variable | / | NATIONAL INSTRUMENTS | NI USB 6211 | 1B82E73 | Réformé | Analog Input: -10/10 V; -5/5 V; Counter: 0/5 Mhz (Tol:Analog Input: -10/10 V; -5/5 V Counter: 0/5 Mhz) | Y.SKOCZEK | Armoire A-SCR-02 | [9 empty] | 0
CLAB0397 | LAB | NI USB 6211 | NI USB 6211 |  | Electrique | Variable | / | NATIONAL INSTRUMENTS | NI USB 6211 | 1B82E72 | Perdu | Analog Input: -10/10 V; -5/5 V; Counter: 0/5 Mhz (Tol:Analog Input: -10/10 V; -5/5 V Counter: 0/5 Mhz) | Y.SKOCZEK | LABORATOIRE DEVELOPPEMENT / LAB / B. Gazaud | [9 empty] | 0
CLAB0398 | LAB | NI USB 6211 | NI USB 6211 | DAQ-Module | Electrique | Variable | / | NATIONAL INSTRUMENTS | NI USB 6211 | 1B82ECA | En service | Analog Input: -10/10 V; -5/5 V; Counter: 0/5 Mhz (Tol:Analog Input: -10/10 V; -5/5 V Counter: 0/5 Mhz) | FLEURY Sylvain | SCR / Armoire A-SCR-02 | [6 empty] | No |  |  | 1
CLAB0399 | LAB | NI 9211 | NI 9211 | DAQ-Module | Electricité | Variable | / | NATIONAL INSTRUMENTS France SAS | 9211-V1(A)-198864D-01L | 1BC2E30 | En service | -80/+80 mV (Tol:±0,06 %RV) | FLEURY Sylvain | SCR / Armoire A-SCR-02 | [6 empty] | No |  |  | 1
CLAB0400 | LAB | NI 9211 | NI 9211 | DAQ-Module | Electricité | Variable | / | NATIONAL INSTRUMENTS France SAS | 9211-V1(A)-198864D01L | 1BC2E74 | En service | -80/+80 mV (Tol:±0,06 %RV) | FLEURY Sylvain | SCR / Armoire A-SCR-02 | [6 empty] | No |  |  | 1
CLAB0401 | LAB | NI 9215 | NI 9215 | DAQ-Module | Electricité | Variable | / | NATIONAL INSTRUMENTS France SAS | 9215A(A)-198860B-01L | 1BBE190 | Perdu | -10/+10 V (Tol:±0,2 %RV) | FLEURY Sylvain | PPM-SCR-08 | [9 empty] | 0
CLAB0402 | LAB | NI 9215 | NI 9215 | DAQ-Module | Electricité | Variable | / | NATIONAL INSTRUMENTS France SAS | 9215(A) | 1BBE189 | Perdu | -10/+10 V (Tol:±0,2 %RV) | Y.SKOCZEK | LABORATOIRE DEVELOPPEMENT / LAB / Armoire | [9 empty] | 0
CLAB0403 | LAB | NI PCIe 6612 | NI PCIe 6612 |  | Electricité | Variable | / | NATIONAL INSTRUMENTS | NI PCIe 6612 | 1BACA55 | Non soumis à l'étalonnage | Approach device (Tol:Approach device) | Y.SKOCZEK | LABORATOIRE DEVELOPPEMENT / LAB / Magasin | [9 empty] | 0
CLAB0404 | LAB | ni 9263 | NI 9263 | DAQ-Module | Electrique | Variable | / | NATIONAL INSTRUMENTS France SAS | 9263-V1-198856C-01L | 1C0AE8E | En service | ± 10V (Tol:± 0,1% RV) | Y.SKOCZEK | Armoire A-SCR-02 | [9 empty] | 0
CLAB0405 | LAB | NI 9263 | NI 9263 |  | Electrique | Variable | / | NATIONAL INSTRUMENTS | NI 9263 | 1C10ADFD | Sommeil | ±10 V (Tol:±0,1 %RV) | Y.SKOCZEK | Armoire A-SCR-02 | [9 empty] | 0
CLAB0406 | LAB | NI 9263 | NI 9263 | DAQ-Module | Electrique | Variable | / | NATIONAL INSTRUMENTS France SAS | 9263-V1-198856C-01L | 1C0AE8A | En service | ±10 V (Tol:Approach device) | Y.SKOCZEK | Boîte PV cycling 2 | [9 empty] | 0
CLAB0407 | LAB | NI 9263 | NI 9263 | DAQ-Module | Electrique | Variable | / | NATIONAL INSTRUMENTS France SAS | 9263-V1-198856C-01L | 1C0AE8C | En service | ±10 V (Tol:±0,1 %RV) | Y.SKOCZEK | Armoire A-SCR-02 | [9 empty] | 0
CLAB0408 | LAB | NI 9263 | NI 9263 |  | Electrique | Variable | / | NATIONAL INSTRUMENTS | NI 9263 | 1C0AE89 | Non soumis à l'étalonnage | Approach device (Tol:Approach device) | Y.SKOCZEK | LABORATOIRE DEVELOPPEMENT / LAB / J. CUVILLIEZ | [9 empty] | 0
CLAB0409 | LAB | NI PCIe 6612 | NI PCIe 6612 |  | Electricité | Variable | / | NATIONAL INSTRUMENTS | NI PCIe 6612 | HC5127523 | Non soumis à l'étalonnage | Approach device (Tol:Approach device) | Y.SKOCZEK | LABORATOIRE DEVELOPPEMENT / LAB / Magasin | [9 empty] | 0
CLAB0410 | LAB | NI 9215 with BNC | NI 9215 [with BNC] | DAQ-Module | Electricité | Variable | / | NATIONAL INSTRUMENTS France SAS | 9215 w/BNC-199269B-01L | 1CA478D | En service | -10/+10 V (Tol:±0,2 %RV) | FLEURY Sylvain | Armoire A-SCR-02 | [9 empty] | 0
CLAB0410 | LAB | Voltage acquisition module | [6 empty] | NI 9215 | 1CA478D | En service | [12 empty] | 0
CLAB0411 | LAB | NI 9211 | NI 9211 | DAQ-module | Electricité | Variable | / | NATIONAL INSTRUMENTS France SAS | 9211-V1(A)-198864D-01L | 1C8E6CD | Non soumis à l'étalonnage | -80/+80 mV (Tol:±0,06 %RV) | Y.SKOCZEK | PPM-SCR-01 | [9 empty] | 0
CLAB0412 | LAB | NI 9215 | NI 9215 | DAQ-Module | Electricité | Variable | / | NATIONAL INSTRUMENTS France SAS | 9215A(A)-198860B-01L | 1CAB2E4 | En service | -10/+10 V (Tol:±0,2 %RV) | Y.SKOCZEK | PPM-SCR-14 | [9 empty] | 0
CLAB0413 | LAB | NI 9263 | NI 9263 | DAQ-Module | Electrique | Variable | / | NATIONAL INSTRUMENTS France SAS | 9263-V1-198856C-01L | 1CAC4F3 | En service | ±10 V (Tol:±0,1 %RV) | Y.SKOCZEK | Armoire A-SCR-02 | [9 empty] | 0
CLAB0414 | LAB | NI 9263 | NI 9263 |  | Electrique | Variable | / | NATIONAL INSTRUMENTS | NI 9263 | 1CAC4F2 | Perdu | ±10 V (Tol:±0,1 %RV) | Y.SKOCZEK | LABORATOIRE DEVELOPPEMENT / LAB / J. CUVILLIEZ | [9 empty] | 0
CLAB0415 | LAB | NI 9263 | NI 9263 | DAQ-Module | Electrique | Variable | / | NATIONAL INSTRUMENTS France SAS | 9263-V1-198856C-01L | 1CAC4FE | En service | ±10 V (Tol:±0,1 %RV) | Y.SKOCZEK | PPM-SCR-14 | [9 empty] | 0
CLAB0416 | LAB | NI 9263 | NI 9263 | DAQ-Module | Electrique | Variable | / | NATIONAL INSTRUMENTS France SAS | 9263-V1-198856C-01L | 1CAC4FB | En service | ±10 V (Tol:±0,1 %RV) | Y.SKOCZEK | Armoire A-SCR-02 | [9 empty] | 0
CLAB0417 | LAB | NI CDAQ 9178 | NI CDAQ 9178 | DAQ | Electricité | Variable | / | NATIONAL INSTRUMENTS France SAS | 9178-196654C-01L | 1C85178 | Non soumis à l'étalonnage | 0/5 MHz (Tol:Approach device) | Y.SKOCZEK | PPM-SCR-29 | [9 empty] | 0
CLAB0418 | LAB | NI 9211 | NI 9211 | DAQ-Module | Electricité | Variable | / | NATIONAL INSTRUMENTS France SAS | 9211-V1(A)-198864D-01L | 1C8E6ED | En service | -80/+80 mV (Tol:±0,06 %RV) | Y.SKOCZEK | Zone Moyens | [9 empty] | 0
CLAB0419 | LAB | NI 9211 | NI 9211 | DAQ-Module | Electricité | Variable | / | NATIONAL INSTRUMENTS France SAS | 9211-V1(A)-198864D-01L | 1C8E690 | En service | -80/+80 mV (Tol:±0,06 %RV) | Y.SKOCZEK | Armoire A-SCR-02 | [9 empty] | 0
CLAB0420 | LAB | NI 9215 with BNC | NI 9215 [with BNC] | DAQ-Module | Electricité | Variable | / | NATIONAL INSTRUMENTS France SAS | 9215 w/BNC-199269B-01L | 1CA5F52 | En service | -10/+10 V (Tol:±0,2 %RV) | FLEURY Sylvain | Armoire A-SCR-02 | [9 empty] | 0
CLAB0421 | LAB | NI 9215 with BNC | NI 9215 [with BNC] | DAQ-Module | Electricité | Variable | / | NATIONAL INSTRUMENTS France SAS | 9215 w/BNC | 1CA5F50 | En service | -10/+10 V (Tol:±0,2 %RV) | F. TETAUD | MECATRONIQUE / CAL / Armoire | [9 empty] | 0
CLAB0421 | LAB | Voltage acquisition module | [6 empty] | NI 9215 | 1CA5F50 | En service |  |  | A-CAL-05 | [9 empty] | 0
CLAB0422 | LAB | NI 9472 | NI 9472 | DAQ-Module | Electricité | Variable | / | NATIONAL INSTRUMENTS France SAS | 9472-V1(A)-199364B-01L | 1C9862A | Non soumis à l'étalonnage | (Tol:Approach device) | Y.SKOCZEK | Armoire A-SCR-02 | [9 empty] | 0
CLAB0423 | LAB | NI PCIe 6612 | NI PCIe 6612 |  | Electricité | Variable | / | NATIONAL INSTRUMENTS | NI PCIe 6612 | 1C8691C | Non soumis à l'étalonnage | NA (Tol:Approach device) | Y.SKOCZEK | LABORATOIRE DEVELOPPEMENT / SCR / PPx-SCR-xx | [9 empty] | 0
CLAB0424 | LAB | NI CDAQ 9178 | NI CDAQ 9178 | DAQ | Electricité | Variable | / | NATIONAL INSTRUMENTS France SAS | 9178-196654C-01L | 1C91944 | Non soumis à l'étalonnage | 0/5 MHz (Tol:±50 ppm RV) | Y.SKOCZEK | PPM-SCR-27 | [9 empty] | 0
CLAB0425 | LAB | NI 9211 | NI 9211 | DAQ-Module | Electricité | Variable | / | NATIONAL INSTRUMENTS | NI9211 | 1C8E69F | En service | -80/+80 mV (Tol:±0,06 %RV) | Y.SKOCZEK | Armoire A-SCR-02 | [9 empty] | 0
CLAB0426 | LAB | NI 9211 | NI 9211 | DAQ-Module | Electricité | Variable | / | NATIONAL INSTRUMENTS France SAS | 9211-V1(A)-198864D-01L | 1C9C006 | En service | -80/+80 mV (Tol:±0,06 %RV) | Y.SKOCZEK | Armoire A-SCR-02 | [9 empty] | 0
CLAB0427 | LAB | NI 9215 with BNC | NI 9215 [with BNC] | DAQ-Module | Electricité | Variable | / | NATIONAL INSTRUMENTS France SAS | 9215 w/BNC-199269B-01L | 1CA5F5A | En service | -10/+10 V (Tol:±0,2 %RV) | Y.SKOCZEK | Armoire A-SCR-02 | [9 empty] | 0
CLAB0428 | LAB | NI 9215 with BNC | NI 9215 [with BNC] | DAQ-Module | Electricité | Variable | / | NATIONAL INSTRUMENTS France SAS | 9215 w/BNC | 1CA5F40 | En service | -10/+10 V (Tol:±0,2 %RV) | F. TETAUD | MECATRONIQUE / CAL / Armoire | [9 empty] | 0
CLAB0428 | LAB | Voltage acquisition module | [6 empty] | NI 9215 | 1CA5F40 | En service |  |  | ALPHA-ELE-BM-09 | [9 empty] | 0
CLAB0429 | LAB | NI 9472 | NI 9472 | DAQ-Module | Electricité | Variable | / | NATIONAL INSTRUMENTS France SAS | 9472-V1(A)-199264B-01L | 1C98665 | Non soumis à l'étalonnage | (Tol:Approach device) | Y.SKOCZEK | Armoire A-SCR-02 | [9 empty] | 0
CLAB0430 | LAB | NI PCIe 6612 | NI PCIe 6612 |  | Electricité | Variable | / | NATIONAL INSTRUMENTS | NI PCIe 6612 | 1C8691D | Non soumis à l'étalonnage | NA (Tol:Approach device) | Y.SKOCZEK | LABORATOIRE DEVELOPPEMENT / SCR / PPx-SCR-xx | [9 empty] | 0
CLAB0431 | LAB | NI CDAQ 9178 | NI CDAQ 9178 | DAQ | Electricité | Variable | / | NATIONAL INSTRUMENTS France SAS | 9178-196654C-01L | 1C8521E | Non soumis à l'étalonnage | 0/5 MHz (Tol:Approach device) | Y.SKOCZEK | PPM-SCR-13 | [9 empty] | 0
CLAB0432 | LAB | NI 9211 | NI 9211 | DAQ-Module | Electricité | Variable | / | NATIONAL INSTRUMENTS France SAS | 9211-V1(A)-198864D-01L | 1C9C001 | Non soumis à l'étalonnage | Approach device (Tol:Approach device) | Y.SKOCZEK | PPM-SCR-11 | [9 empty] | 0
CLAB0433 | LAB | NI 9211 | NI 9211 | DAQ-Module | Electricité | Variable | / | NATIONAL INSTRUMENTS | NI9211 | 1C9C00F | Non soumis à l'étalonnage | Approach device (Tol:Approach device) | Y.SKOCZEK | Armoire A-SCR-02 | [9 empty] | 0
CLAB0434 | LAB | NI 9215 with BNC | NI 9215 [with BNC] | DAQ-Module | Electricité | Variable | / | NATIONAL INSTRUMENTS France SAS | 9215 w/BNC-199269B-01L | 1CA5F42 | En service | -10/+10 V (Tol:±0,2 %RV) | FLEURY Sylvain | Armoire A-SCR-02 | [9 empty] | 0
CLAB0435 | LAB | NI 9215 with BNC | NI 9215 [with BNC] | DAQ-Module | Electricité | Variable | / | NATIONAL INSTRUMENTS France SAS | 9215 w/BNC-199269B-01L | 1CA5F41 | En service | -10/+10 V (Tol:±0,2 %RV) | FLEURY Sylvain | Armoire A-SCR-02 | [9 empty] | 0
CLAB0436 | LAB | NI 9472 | NI 9472 |  | Electricité | Variable | / | NATIONAL INSTRUMENTS | NI 9472 | 1C65D55 | Non soumis à l'étalonnage | (Tol:Approach device) | Y.SKOCZEK | Armoire A-SCR-02 | [9 empty] | 0
CLAB0437 | LAB | NI PCIe 6612 | NI PCIe 6612 |  | Electricité | Variable | / | NATIONAL INSTRUMENTS | NI PCIe 6612 | 1C86914 | Non soumis à l'étalonnage | NA (Tol:Approach device) | Y.SKOCZEK | LABORATOIRE DEVELOPPEMENT / SCR / PPx-SCR-xx | [9 empty] | 0
CLAB0438 | LAB | pcie 9114 | pcie 9114 |  | / | / | / | NATIONAL INSTRUMENTS | PICE 9114 |  | Non soumis à l'étalonnage | Approach device (Tol:Approach device) | Y.SKOCZEK | LABORATOIRE DEVELOPPEMENT / SCR / SCR-010 GAUGING BENCH | [9 empty] | 0
CLAB0439 | LAB | NI 9263 | NI 9263 | DAQ-Module | Electrique | Variable | / | NATIONAL INSTRUMENTS France SAS | 9263-V1-198856C-01L | 1CD7F35 | Perdu | ±10 V (Tol:±0,1 %RV) | Y.SKOCZEK | Armoire A-SCR-02 | [9 empty] | 0
CLAB0440 | LAB | NI 9263 | NI 9263 | DAQ-Module | Electrique | Variable | / | NATIONAL INSTRUMENTS France SAS | 9263-V1-198856C-01L | 1D0713E | En service | ±10 V (Tol:±0,1 %RV) | Y.SKOCZEK | Armoire A-SCR-02 | [9 empty] | 0
CLAB0441 | LAB | NI 9263 | NI 9263 | DAQ-Module | Electrique | Variable | / | NATIONAL INSTRUMENTS France SAS | 9263-V1-198856C-01L | 1BB4D85 | En service | ±10 V (Tol:±0,1 %RV) | Y.SKOCZEK | Armoire A-SCR-02 | [9 empty] | 0
CLAB0442 | LAB | NI 9263 | NI 9263 | DAQ-Module | Electrique | Variable | / | NATIONAL INSTRUMENTS France SAS | 9263-V1-198856C-01L | 1CD7F1A | En service | ±10 V (Tol:±0,1 %RV) | Y.SKOCZEK | Armoire A-SCR-02 | [9 empty] | 0
CLAB0443 | LAB | NI 9263 | NI 9263 |  | Electrique | Variable | / | NATIONAL INSTRUMENTS |  | HC5437371 | En service | ±10 V (Tol:±0,1 %RV) | Y.SKOCZEK | Armoire A-SCR-02 | [9 empty] | 0
CLAB0444 | LAB | NI CDAQ 9178 | NI CDAQ 9178 | DAQ | Electricité | Variable | / | NATIONAL INSTRUMENTS France SAS | 9178-196654C-01L | 01BBA172 | Non soumis à l'étalonnage | 0/5 MHz (Tol:± 50 ppm RV) | Y.SKOCZEK | COM-001 | [9 empty] | 0
CLAB0445 | LAB | NI 9203 | NI 9203 |  | Electricité | Variable | / | NATIONAL INSTRUMENTS France SAS | 9203-V1(A)-198861B-01L | 1D4AD8E | En service | 4/20 mA (Tol:±0,18 %RV) | Y.SKOCZEK | Armoire A-SCR-02 | [9 empty] | 0
CLAB0446 | LAB | NI 9203 | NI 9203 | DAQ-Module | Electricité | Variable | / | NATIONAL INSTRUMENTS France SAS | 9203V1(A)-198861B-01L | 1D4ADC7 | En service | 4/20 mA (Tol:±0,18 %RV) | Y.SKOCZEK | COM-001 | [9 empty] | 0
CLAB0450 | LAB | NI 9203 | NI 9203 | DAQ-Module | Electricité | Variable | / | NATIONAL INSTRUMENTS France SAS | 9203-V1(A)-198861B-01L | 1C9E1F9 | Non soumis à l'étalonnage | Approach device (Tol:Approach device) | M.MERCIER | Zone Moyens | [9 empty] | 0
CLAB0451 | LAB | NI 9203 | NI 9203 | DAQ-Module | Electricité | Variable | / | NATIONAL INSTRUMENTS France SAS | 9203-V1(A)-198861A-01L | 1AE8071 | Non soumis à l'étalonnage | Approach device (Tol:Approach device) | M.MERCIER | Zone Moyens | [9 empty] | 0
CLAB0452 | LAB | NI 9203 | NI 9203 |  | Electricité | Variable | / | NATIONAL INSTRUMENTS | NI 9203 | 1C9E29C | Non soumis à l'étalonnage | Approach device (Tol:Approach device) | M.MERCIER | LABORATOIRE DEVELOPPEMENT / MAG / Moyen | [9 empty] | 0
CLAB0453 | LAB | NI 9215 | NI 9215 | DAQ-Module | Electricité | Variable | / | NATIONAL INSTRUMENTS France SAS | 9215(A) | 1C00220 | Non soumis à l'étalonnage | Approach device (Tol:Approach device) | M.MERCIER | LABORATOIRE DEVELOPPEMENT / MAG / Moyen | [9 empty] | 0
CLAB0501 | LAB | NI CDAQ 9174 | NI CDAQ 9174 |  | Electricité | Variable | / | NATIONAL INSTRUMENTS | NI CDAQ 9174 | 1CB0DAE | Non soumis à l'étalonnage | Approach Device (Tol:Approach Device) | F. TETAUD | LABORATOIRE DEVELOPPEMENT / SCR / A-SCR-01 | [9 empty] | 0
CLAB0502 | LAB | NI CDAQ 9178 | NI CDAQ 9178 | DAQ | Electricité | Variable | / | NATIONAL INSTRUMENTS France SAS | 9178- |  | Non soumis à l'étalonnage | 0/5 MHz (Tol:Approach device) | Y.SKOCZEK | PPM-SCR-01 | [9 empty] | 0
CLAB0503 | LAB | NI USB 9162 | NI USB 9162 |  | Electrique | Variable | / | NATIONAL INSTRUMENTS France SAS | 9162-192558D-01L | 14905F4 | Non soumis à l'étalonnage | Approach device (Tol:Approach device) | Y.SKOCZEK | Armoire A-SCR-02 | [9 empty] | 0
CLAB0504 | LAB | NI USB 9171 | NI USB 9171 |  | Electrique | Variable | / | NATIONAL INSTRUMENTS France SAS | 9171-195724D-01L | 1E54693 | Non soumis à l'étalonnage | Approach device (Tol:Approach device) | Y.SKOCZEK | Armoire A-SCR-02 | [9 empty] | 0
CLAB0505 | LAB | NI 9219 | NI 9219 | DAQ-Module | Electricité | Variable | / | NATIONAL INSTRUMENTS France SAS | 9219(A)-198848A-01L | 17DADDF | En service | ±60 V; ±15 V; ±4 V; ±1V; ±125 mV; ±25 mA; 1kOhm; 10 kOhm ±125 mV Temp (Tol:±0,3 %RV; ±0,1 %RV; ±0,1 %RV; ±0,1 %RV; ±0,2 %RV) | Y.SKOCZEK | Armoire A-SCR-02 | [9 empty] | 0
CLAB0506 | LAB | NI 9219 | NI 9219 | DAQ-Module | Electricité | Variable | / | NATIONAL INSTRUMENTS France SAS | 9219-198848B-01L | 1A4A4F5 | En service | ±60 V; ±15 V; ±4 V; ±1V; ±125 mV; ±25 mA; 1kOhm; 10 kOhm ±125 mV Temp (Tol:±0,3 %RV; ±0,1 %RV; ±0,1 %RV; ±0,1 %RV; ±0,2 %RV) | Y.SKOCZEK | Armoire A-SCR-02 | [9 empty] | 0
CLAB0507 | LAB | NI 9219 | NI 9219 | DAQ-Module | Electricité | Variable | / | NATIONAL INSTRUMENTS France SAS | 9219-192496F-01L | EB0D10 | En service | ±60 V; ±15 V; ±4 V; ±1V; ±125 mV; ±25 mA; 1kOhm; 10 kOhm ±125 mV Temp (Tol:±0,3 %RV; ±0,1 %RV; ±0,1 %RV; ±0,1 %RV; ±0,2 %RV) | Y.SKOCZEK | Armoire A-SCR-02 | [9 empty] | 0
CLAB0508 | LAB | NI USB 9171 | NI USB 9171 |  | Electrique | Variable | / | NATIONAL INSTRUMENTS | NI USB 9171 | 183EA6A | Non soumis à l'étalonnage | Approach device (Tol:Approach device) | Y.SKOCZEK | Armoire A-SCR-02 | [9 empty] | 0
CLAB0509 | LAB | NI USB 9171 | NI USB 9171 | DAQ | Electrique | Variable | / | NATIONAL INSTRUMENTS France SAS | 9171-195724D-01L | 1E546C8 | Non soumis à l'étalonnage | Approach device (Tol:Approach device) | Y.SKOCZEK | Armoire A-SCR-02 | [9 empty] | 0
CLAB0510 | LAB | NI 9211 | NI 9211 | DAQ-Module | Electricité | Variable | / | NATIONAL INSTRUMENTS | NI9211 | 1D428EE | Sommeil | -80/+80 mV (Tol:±0,06 %RV) | Y.SKOCZEK | Armoire A-SCR-02 | [9 empty] | 0
CLAB0511 | LAB | NI 9205 | NI 9205 |  | Electricité | Variable | / | NATIONAL INSTRUMENTS | NI 9205 | 181F991 | Sommeil | -10/+10 V; -5/+5 V; -1/+1 V; -0,2/+0,2 V (Tol:±6,23 mV;±3,23 mV;±0,69 mV;±0,174 mV) | Y.SKOCZEK | Armoire A-SCR-02 | [9 empty] | 0
CLAB0512 | LAB | NI 9205 | NI 9205 |  | Electricité | Variable | / | NATIONAL INSTRUMENTS | NI 9205 | 181FA10 | Sommeil | -10/+10 V; -5/+5 V; -1/+1 V; -0,2/+0,2 V (Tol:±6,23 mV;±3,23 mV;±0,69 mV;±0,174 mV) | Y.SKOCZEK | Armoire A-SCR-02 | [9 empty] | 0
CLAB0513 | LAB | NI USB 6211 | NI 6211 |  | Electrique | Variable | / | NATIONAL INSTRUMENTS France SAS | 6211-194710E-03L | 191CCAC | En service | Analog Input: -10/+10 V; -5/+5 V; Counter: 0/5 Mhz (Tol:Analog Input: -10/10 V; -5/5 V Counter: 0/5 Mhz) | Y.SKOCZEK | Armoire A-SCR-02 | [9 empty] | 0
CLAB0514 | LAB | NI USB 6211 | NI USB 6211 |  | Electrique | Variable | / | NATIONAL INSTRUMENTS | NI USB 6211 | 1490BDB | Sommeil | Analog Input: -10/+10 V; -5/+5 V; Counter: 0/5 Mhz (Tol:Analog Input: -10/10 V; -5/5 V Counter: 0/5 Mhz) | Y.SKOCZEK | Armoire A-SCR-02 | [9 empty] | 0
CLAB0515 | LAB | NI USB 6211 | NI USB 6211 |  | Electrique | Variable | / | NATIONAL INSTRUMENTS | NI USB 6211 | 191CCA1 | Sommeil | Analog Input: -10/+10 V; -5/+5 V; Counter: 0/5 Mhz (Tol:Analog Input: -10/10 V; -5/5 V Counter: 0/5 Mhz) | Y.SKOCZEK | Armoire A-SCR-02 | [9 empty] | 0
CLAB0516 | LAB | NI 6211 | NI 6211 |  | Electrique | Variable | / | NATIONAL INSTRUMENTS France SAS | 6211-194710E-03L | 16F8802 | En service | Analog Input: -10/+10 V; -5/+5 V; Counter: 0/5 Mhz (Tol:Analog Input: -10/10 V; -5/5 V Counter: 0/5 Mhz) | Y.SKOCZEK | Armoire A-SCR-02 | [9 empty] | 0
CLAB0517 | LAB | NI 9264 | NI 9264 |  | Electricité | Variable | / | NATIONAL INSTRUMENTS | NI 9264 | 1E125745 | Sommeil | According Manufacturer SpecTo be defined (Tol:According Manufacturer SpecTo be defined) | Y.skoczek | Armoire A-SCR-02 | [9 empty] | 0
CLAB0518 | LAB | NI 9203 | NI 9203 |  | Electricité | Variable | / | NATIONAL INSTRUMENTS | NI 9203 | 189A1F9 | En service | 4/20 mA (Tol:±0,18 %RV) | Y.SKOCZEK | Armoire A-SCR-02 | [9 empty] | 0
CLAB0519 | LAB | NI 9481 | NI 9481 |  | Electricité | Variable | / | NATIONAL INSTRUMENTS | NI 9481 | 19AA0CE | Sommeil | According Manufacturer SpecTo be defined (Tol:According Manufacturer SpecTo be defined) | Y.skoczek | Armoire A-SCR-02 | [9 empty] | 0
CLAB0520 | LAB | NI 9481 | NI 9481 |  | Electricité | Variable | / | NATIONAL INSTRUMENTS | NI 9481 | 126DA62 | Sommeil | According Manufacturer SpecTo be defined (Tol:According Manufacturer SpecTo be defined) | Y.skoczek | Armoire A-SCR-02 | [9 empty] | 0
CLAB0521 | LAB | NI 9481 | NI 9481 |  | Electricité | Variable | / | NATIONAL INSTRUMENTS | NI 9481 | 19AA0CC | Sommeil | According Manufacturer SpecTo be defined (Tol:According Manufacturer SpecTo be defined) | Y.skoczek | Armoire A-SCR-02 | [9 empty] | 0
CLAB0522 | LAB | NI CDAQ 9178 | NI CDAQ 9178 |  | Electricité | Variable | / | NATIONAL INSTRUMENTS France SAS | NI CDAQ 9178 |  | Non soumis à l'étalonnage | 0/5 MHz (Tol:Approach device) | Y.SKOCZEK | LABORATOIRE DEVELOPPEMENT / SCR / Banc pilotage ADM Dinox Compact | [9 empty] | 0
CLAB0523 | LAB | NI 9205 | NI 9205 |  | Electricité | Variable | / | NATIONAL INSTRUMENTS | NI 9205 | 181F9E3 | Non soumis à l'étalonnage | Approch device (Tol:Approach device) | Y.SKOCZEK | LABORATOIRE DEVELOPPEMENT / SCR / Banc pilotage ADM Dinox Compact | [9 empty] | 0
CLAB0524 | LAB | NI 9211 | NI 9211 |  | Electricité | Variable | / | NATIONAL INSTRUMENTS | NI 9211 | 1808C8F | Non soumis à l'étalonnage | -80/+80 mV (Tol:±0,06 %RV) | Y.SKOCZEK | LABORATOIRE DEVELOPPEMENT / SCR / Banc pilotage ADM Dinox Compact | [9 empty] | 0
CLAB0525 | LAB | NI 9211 | NI 9211 |  | Electricité | Variable | / | NATIONAL INSTRUMENTS | NI 9211 | 1940359 | Non soumis à l'étalonnage | -80/+80 mV (Tol:±0,06 %RV) | Y.SKOCZEK | LABORATOIRE DEVELOPPEMENT / SCR / Banc pilotage ADM Dinox Compact | [9 empty] | 0
CLAB0526 | LAB | ni 9263 | ni 9263 |  | Electricité | Variable | / | NATIONAL INSTRUMENTS | NI 9263 | 1.781e+90 | Non soumis à l'étalonnage | ±10 V (Tol:±0,1 %RV) | Y.SKOCZEK | LABORATOIRE DEVELOPPEMENT / SCR / Banc pilotage ADM Dinox Compact | [9 empty] | 0
CLAB0527 | LAB | ni 9263 | ni 9263 |  | Electricité | Variable | / | NATIONAL INSTRUMENTS | NI 9263 | 1B67C84 | Non soumis à l'étalonnage | ±10 V (Tol:±0,1 %RV) | Y.SKOCZEK | LABORATOIRE DEVELOPPEMENT / SCR / Banc pilotage ADM Dinox Compact | [9 empty] | 0
CLAB0528 | LAB | ni 9263 | ni 9263 |  | Electricité | Variable | / | NATIONAL INSTRUMENTS | NI 9263 |  | Non soumis à l'étalonnage | Approch device (Tol: Approch device) | Y.SKOCZEK | LABORATOIRE DEVELOPPEMENT / SCR / Banc pilotage ADM Dinox Compact | [9 empty] | 0
CLAB0529 | LAB | NI 9481 | NI 9481 |  | Electricité | Variable | / | NATIONAL INSTRUMENTS | NI 9481 | 1DFA869 | Non soumis à l'étalonnage | Approch device (Tol: Approch device) | Y.SKOCZEK | LABORATOIRE DEVELOPPEMENT / SCR / Banc pilotage ADM Dinox Compact | [9 empty] | 0
CLAB0530 | LAB | NI 9205 | NI 9205 |  | Electricité | Variable | / | NATIONAL INSTRUMENTS | NI 9205 | 181F8D0 | Sommeil | -10/+10 V; -5/+5 V; -1/+1 V; -0,2/+0,2 V (Tol:±6,23 mV;±3,23 mV;±0,69 mV;±0,174 mV) | Y.SKOCZEK | Armoire A-SCR-02 | [9 empty] | 0
CLAB0531 | LAB | NI 9205 | NI 9205 |  | Electricité | Variable | / | NATIONAL INSTRUMENTS | NI 9205 | 181F87B | Sommeil | -10/+10 V; -5/+5 V; -1/+1 V; -0,2/+0,2 V (Tol:±6,23 mV;±3,23 mV;±0,69 mV;±0,174 mV) | Y.SKOCZEK | Armoire A-SCR-02 | [9 empty] | 0
CLAB0532 | LAB | NI 9211 | NI 9211 | DAQ-Module | Electricité | Variable | / | NATIONAL INSTRUMENTS | NI9211 | 1808C58 | Sommeil | -80/+80 mV (Tol:±0,06 %RV) | Y.SKOCZEK | Armoire A-SCR-02 | [9 empty] | 0
CLAB0533 | LAB | NI 9263 | NI 9263 |  | Electrique | Variable | / | NATIONAL INSTRUMENTS | NI 9263 | 14247FF | Sommeil | ±10 V (Tol:±0,1 %RV) | Y.SKOCZEK | Armoire A-SCR-02 | [9 empty] | 0
CLAB0534 | LAB | NI 9219 | NI 9219 | DAQ-Module | Electricité | Variable | / | NATIONAL INSTRUMENTS France SAS | 9219-192496J-01L | 1420D14 | En service | ±60 V; ±15 V; ±4 V; ±1 V; ±125 mV; ±25 mA; 1kOhm; 10 kOhm ±125 mV Temp (Tol:±0,3 %RV;±0,1 %RV;±0,1 %RV;±0,1 %RV;±0,2 %RV) | Y.SKOCZEK | Armoire A-SCR-02 | [9 empty] | 0
CLAB0535 | LAB | NI 9219 | NI 9219 |  | Electricité | Variable | / | NATIONAL INSTRUMENTS | NI 9219 | 1A4A4F3 | Réformé | ±60 V; ±15 V; ±4 V; ±1 V; ±125 mV; ±25 mA; 1kOhm; 10 kOhm ±125 mV Temp (Tol:±0,3 %RV;±0,1 %RV;±0,1 %RV;±0,1 %RV;±0,2 %RV) | Y.SKOCZEK | Armoire A-SCR-02 | [9 empty] | 0
CLAB0536 | LAB | NI 9269 | NI 9269 |  | Electricité | Variable | / | NATIONAL INSTRUMENTS | NI 9269 | 1860423 | Sommeil | According Manufacturer SpecTo be defined (Tol:According Manufacturer SpecTo be defined) | Y.SKOCZEK | Armoire A-SCR-02 | [9 empty] | 0
CLAB0537 | LAB | NI CDAQ 9178 | NI CDAQ 9178 | DAQ | Electricité | Variable | / | NATIONAL INSTRUMENTS France SAS | 9178-196654C-01L | 1A4C4A6 | Non soumis à l'étalonnage | 0/5 MHz (Tol:±50 ppm RV) | Y.SKOCZEK | Boîte PV Cycling 2 | [9 empty] | 0
CLAB0538 | LAB | NI 9205 | NI 9205 |  | Electricité | Variable | / | NATIONAL INSTRUMENTS France SAS | 9205-DSUB-V1-199015B-01L | 1BDEB56 | En service | -10/+10 V; -5/+5 V; -1/+1 V; -0,2/+0,2 V (Tol:±6,23 mV;±3,23 mV;±0,69 mV;±0,174 mV) | Y.SKOCZEK | Armoire A-SCR-02 | [9 empty] | 0
CLAB0539 | LAB | NI 9263 | NI 9263 | DAQ-Module | Electrique | Variable | / | NATIONAL INSTRUMENTS France SAS | 9263-V1-198856C-01L | 1BCDD48 | En service | ±10 V (Tol:±0,1 %RV) | Y.SKOCZEK | PPM-SCR-08 | [9 empty] | 0
CLAB0540 | LAB | NI 9219 | NI 9219 |  | Electricité | Variable | / | NATIONAL INSTRUMENTS | NI 9219 | 191CF74 | Réformé | ±60 V; ±15 V; ±4 V; ±1 V; ±125 mV; ±25 mA; 1kOhm; 10 kOhm ±125 mV Temp (Tol:±0,3 %RV;±0,1 %RV;±0,1 %RV;±0,1 %RV;±0,2 %RV) | Y.SKOCZEK | Armoire A-SCR-02 | [9 empty] | 0
CLAB0541 | LAB | NI 9219 | NI 9219 | DAQ-Module | Electricité | Variable | / | NATIONAL INSTRUMENTS France SAS | 9219-192496F-01L | EB31F9 | En service | ±60 V; ±15 V; ±4 V; ±1 V; ±125 mV; ±25 mA; 1kOhm; 10 kOhm ±125 mV Temp (Tol:±0,3 %RV;±0,1 %RV;±0,1 %RV;±0,1 %RV;±0,2 %RV) | Y.SKOCZEK | Armoire A-SCR-02 | [9 empty] | 0
CLAB0542 | LAB | NI 9481 | NI 9481 |  | Electricité | Variable | / | NATIONAL INSTRUMENTS | NI 9481 | 1be2938 | Sommeil | According Manufacturer SpecTo be defined (Tol:According Manufacturer SpecTo be defined) | Y.skoczek | Armoire A-SCR-02 | [9 empty] | 0
CLAB0543 | LAB | NI 9401 | NI 9401 |  | Electricité | Variable | / | NATIONAL INSTRUMENTS | NI 9401 | 13EA4F4 | Sommeil | (Tol:Approach device) | Y.SKOCZEK | Armoire A-SCR-02 | [9 empty] | 0
CLAB0544 | LAB | NI CDAQ 9178 | NI CDAQ 9178 | DAQ | Electricité | Variable | / | NATIONAL INSTRUMENTS France SAS | 9178-196654C-01L | 18179D8 | Non soumis à l'étalonnage | 0/5 MHz (Tol:Approach device) | Y.SKOCZEK | Armoire A-SCR-02 | [9 empty] | 0
CLAB0545 | LAB | NI 9211 | NI 9211 |  | Electricité | Variable | / | NATIONAL INSTRUMENTS | NI 9211 | he1241113 | En service | -80/+80 mV (Tol:±0,06 %RV) | Y.SKOCZEK | LABORATOIRE DEVELOPPEMENT / FEP / Armoire | [9 empty] | 0
CLAB0546 | LAB | NI 9211 | NI 9211 |  | Electricité | Variable | / | NATIONAL INSTRUMENTS | NI 9211 | he1363153 | En service | -80/+80 mV (Tol:±0,06 %RV) | Y.SKOCZEK | LABORATOIRE DEVELOPPEMENT / FEP / Armoire | [9 empty] | 0
CLAB0547 | LAB | NI 9211 | NI 9211 |  | Electricité | Variable | / | NATIONAL INSTRUMENTS | NI 9211 | he1241112 | En service | -80/+80 mV (Tol:±0,06 %RV) | Y.SKOCZEK | LABORATOIRE DEVELOPPEMENT / FEP / Armoire | [9 empty] | 0
CLAB0548 | LAB | NI 9211 | NI 9211 |  | Electricité | Variable | / | NATIONAL INSTRUMENTS | NI 9211 | he1363152 | En service | -80/+80 mV (Tol:±0,06 %RV) | Y.SKOCZEK | LABORATOIRE DEVELOPPEMENT / FEP / Armoire | [9 empty] | 0
CLAB0549 | LAB | NI 9201 | NI 9201 | DAQ-Module | Electricité | Variable | / | NATIONAL INSTRUMENTS France SAS | 9201(A)-194922D-01L | 2045250 | Non soumis à l'étalonnage | -10/+10 V (Tol:±0,2 %RV) | Y.SKOCZEK | Banc perte de charge EPE | [9 empty] | 0
CLAB0550 | LAB | NI 9201 | NI 9201 | DAQ-Module | Electricité | Variable | / | NATIONAL INSTRUMENTS France SAS | 9201(A)-194922D-01L | 20360A8 | Non soumis à l'étalonnage | -10/+10 V (Tol:±0,2 %RV) | Y.SKOCZEK | Zone Moyens | [9 empty] | 0
CLAB0551 | LAB | NI 9201 | NI 9201 | DAQ-Module | Electricité | Variable | / | NATIONAL INSTRUMENTS France SAS | 9201(A)-194922D-01L | 1FF9BF3 | Non soumis à l'étalonnage | -10/+10 V (Tol:±0,2 %RV) | Y.SKOCZEK | COM-001 | [9 empty] | 0
CLAB0552 | LAB | NI 9201 | NI 9201 |  | Electricité | Variable | / | NATIONAL INSTRUMENTS | NI 9201 | HE1523320 | Non soumis à l'étalonnage | -10/+10 V (Tol:±0,2 %RV) | Y.SKOCZEK | LABORATOIRE DEVELOPPEMENT / FEP / Armoire | [9 empty] | 0
CLAB0553 | LAB | NI CDAQ 9174 | NI CDAQ 9174 | DAQ | Electricité | Variable | / | NATIONAL INSTRUMENTS France SAS | 9174 | 0201CFEC | Non soumis à l'étalonnage | 0/5 MHz (Tol:Approach device) | Y.SKOCZEK | Banc perte de charges EPE | [9 empty] | 0
CLAB0554 | LAB | NI CDAQ 9174 | NI CDAQ 9174 |  | Electricité | Variable | / | NATIONAL INSTRUMENTS | NI CDAQ 9174 | he1425747 | Non soumis à l'étalonnage | 0/5 MHz (Tol:Approach device) | Y.SKOCZEK | LABORATOIRE DEVELOPPEMENT / FEP / Armoire | [9 empty] | 0
CLAB0555 | LAB | NI CDAQ 9174 | NI CDAQ 9174 |  | Electricité | Variable | / | NATIONAL INSTRUMENTS | NI CDAQ 9174 | he1425745 | Non soumis à l'étalonnage | 0/5 MHz (Tol:Approach device) | Y.SKOCZEK | LABORATOIRE DEVELOPPEMENT / FEP / Armoire | [9 empty] | 0
CLAB0556 | LAB | NI CDAQ 9174 | NI CDAQ 9174 | DAQ | Electricité | Variable | / | NATIONAL INSTRUMENTS France SAS | 9174-190611D-01L | 201CF0D | Non soumis à l'étalonnage | 0/5 MHz (Tol:Approach device) | Y.SKOCZEK | Zone Moyens | [9 empty] | 0
CLAB1015 | LAB | NI CDAQ 9178 | NI CDAQ 9178 | DAQ | Electricité | Variable | / | NATIONAL INSTRUMENTS France SAS | 9178-196654C-01L | 1707AAF | Non soumis à l'étalonnage | 0/5 MHz (Tol:Approach device) | Y.SKOCZEK | Armoire A-SCR-02 | [9 empty] | 0
CLAB1016 | LAB | NI 9401 | NI 9401 |  | Electricité | Variable | / | NATIONAL INSTRUMENTS | NI 9401 | 181A498 | Non soumis à l'étalonnage | Approach device (Tol:Approach device) | Y.SKOCZEK | Armoire A-SCR-02 | [9 empty] | 0
CLAB1017 | LAB | NI USB 6211 | NI 6211 |  | Electrique | Variable | / | NATIONAL INSTRUMENTS France SAS | 6211-194710E-03L | 19F2392 | Non soumis à l'étalonnage | Analog Input: -10/+10 V; -5/+5 V; Counter: 0/5 Mhz (Tol:Analog Input: -10/10 V; -5/5 V Counter: 0/5 Mhz) | Y.SKOCZEK | Armoire A-SCR-02 | [9 empty] | 0
CLAB1018 | LAB | NI 9203 | NI 9203 |  | Electricité | Variable | / | NATIONAL INSTRUMENTS | NI 9203 | / | Non soumis à l'étalonnage | 4/20 mA (Tol:±0,18 %RV) | Y.SKOCZEK | LABORATOIRE DEVELOPPEMENT / FEP / FEP-051 | [9 empty] | 0
CLAB1019 | LAB | NI 9211 | NI 9211 |  | Electricité | Variable | - | NATIONAL INSTRUMENTS | NI 9211 | 198864D | Non soumis à l'étalonnage | -80/+80 mV (Tol:±0,06 %RV) | L.SALAUN | LABORATOIRE DEVELOPPEMENT / FEP / FEP-051 | [9 empty] | 0
CLAB1020 | LAB | NI 9215 | NI 9215 | DAQ-Module | Electricité | Variable | / | NATIONAL INSTRUMENTS France SAS | 9215A(A)-198860B-01L | 1CC55AD | En service | -10/+10 V (Tol:±0,2 %RV) | Y.SKOCZEK | Armoire A-SCR-02 | [9 empty] | 0
CLAB1021 | LAB | NI 9211 | NI 9211 | DAQ-Module |  |  |  | NATIONAL INSTRUMENTS France SAS | 9211-V1(A)-19886401L | 1CA51A2 |  |  |  | Boîte PV Cycling 2 | [9 empty] | 0
CLMA0001 | LMA | Scale |  |  | Masse | Variable | NUMERIQUE |  |  |  | Perdu | Perdu (Tol:Perdu) | M.MERCIER | LABORATOIRE DEVELOPPEMENT / LMA / Armoire | [9 empty] | 0
CLMA0003 | LMA | Load sensor | Load sensor [LMA-001] | Load sensor [0 10kN] | Force | Variable | / | LLOYD INSTRUMENTS AMETEK | LC 10 KN | 10KN0095 | En service | 0/10000 N (Tol:±0,5 %RV) | SALAÜN Loïc | LMA / LMA-001 (Tensile machine) | [6 empty] | No |  |  | 1
CLMA0004 | LMA | Load sensor | Load sensor [LMA-001] | Load sensor [1 kN] | Force | Variable | / | LLOYD INSTRUMENTS AMETEK | LC 1 KN | 1KN0343 | En service | 0/1000 N (Tol:±0,5 %RV) | SALAÜN Loïc | LMA / LMA-001 (Tensile machine) | [6 empty] | No |  |  | 1
CLMA0006 | LMA | Speed sensor | Speed sensor {LMA-001] | Speed sensor | Temps-Fréquence | Variable | - | LLOYD INSTRUMENTS AMETEK | LR10K plus | 108406 | En service | 0/500 mm/min (Tol:±0,5 %RV) | SALAÜN Loïc | LMA / LMA-001 (Tensile machine) | [6 empty] | No |  |  | 1
CLMA0007 | LMA | Profil projector |  |  | Dimensionnel | Banc de mesure | - | Mitutoyo | PJ-A3000 | 590133 | En service | 0/100 mm (Tol:±4 µm) | R.GRIMEAU | LABORATOIRE DEVELOPPEMENT / MET / LMA009 (Projecteur de profil) | [9 empty] | 0
CLMA0008 | LMA | Height gauge | Height gauge |  | Dimensionnel | Variable | MESURE DE HAUTEUR | unknown |  |  | En service | 0/800 mm (Tol:±0,5 mm) | M.MERCIER | LMA / [LMA008] - DROP BALL TEST bench | [9 empty] | 0
CLMA0009 | LMA | Mass | Mass | Ball Mass | Masse | Etalon | - | unknown |  |  | En service | 50 mm; 510 g (Tol:±0,1 mm; ±0,2 g) | M.MERCIER | LMA / [LMA008] - DROP BALL TEST bench | [9 empty] | 0
CLMA0010 | LMA | Mass | Mass | Ball Mass | Masse | Etalon | - | unknown |  |  | En service | 60 mm; 881 g (Tol:±0,1 mm; ±0,2 g) | M.MERCIER | LMA / [LMA008] - DROP BALL TEST bench | [9 empty] | 0
CLMA0011-1 | LMA | Mass | Mass impactor |  | Masse | Etalon | - |  |  |  | En service | 500 g (Tol:±1 g) | M.MERCIER | LMA / [MET026] - 10021661 - (Banc Choc de masse) | [9 empty] | 0
CLMA0011-10 | LMA | Mass | Mass impactor |  | Masse | Etalon | - |  |  |  | En service | 100 g (Tol:±1 g) | M.MERCIER | LMA / [MET026] - 10021661 - (Banc Choc de masse) | [9 empty] | 0
CLMA0011-11 | LMA | Mass | Mass impactor |  | Masse | Etalon | - |  |  |  | En service | 100 g (Tol:±1 g) | M.MERCIER | LMA / [MET026] - 10021661 - (Banc Choc de masse) | [9 empty] | 0
CLMA0011-12 | LMA | Mass | Mass impactor |  | Masse | Etalon | - |  |  |  | En service | 100 g (Tol:±1 g) | M.MERCIER | LMA / [MET026] - 10021661 - (Banc Choc de masse) | [9 empty] | 0
CLMA0011-13 | LMA | Mass | Mass impactor |  | Masse | Etalon | - |  |  |  | En service | 101 g (Tol:±1 g) | M.MERCIER | LMA / [MET026] - 10021661 - (Banc Choc de masse) | [9 empty] | 0
CLMA0011-14 | LMA | Mass | Mass impactor |  | Masse | Etalon | - |  |  |  | En service | 100 g (Tol:±1 g) | M.MERCIER | LMA / [MET026] - 10021661 - (Banc Choc de masse) | [9 empty] | 0
CLMA0011-15 | LMA | Mass | Mass impactor |  | Masse | Etalon | - |  |  |  | En service | 500 g (Tol:±1 g) | M.MERCIER | LMA / [MET026] - 10021661 - (Banc Choc de masse) | [9 empty] | 0
CLMA0011-16 | LMA | Mass | Mass impactor |  | Masse | Etalon | - |  |  |  | En service | 500 g (Tol:±1 g) | M.MERCIER | LMA / [MET026] - 10021661 - (Banc Choc de masse) | [9 empty] | 0
CLMA0011-17 | LMA | Mass | Mass impactor |  | Masse | Etalon | - |  |  |  | En service | 500 g (Tol:±1 g) | M.MERCIER | LMA / [MET026] - 10021661 - (Banc Choc de masse) | [9 empty] | 0
CLMA0011-18 | LMA | Mass | Mass impactor |  | Masse | Etalon | - |  |  |  | En service | 500 g (Tol:±1 g) | M.MERCIER | LMA / [MET026] - 10021661 - (Banc Choc de masse) | [9 empty] | 0
CLMA0011-19 | LMA | Mass | Mass impactor |  | Masse | Etalon | - |  |  |  | En service | 500 g (Tol:±1 g) | M.MERCIER | LMA / [MET026] - 10021661 - (Banc Choc de masse) | [9 empty] | 0
CLMA0011-2 | LMA | Mass | Mass impactor |  | Masse | Etalon | IMPACTEUR |  |  |  | En service | 200 g (Tol:±1 g) | M.MERCIER | LMA / [MET026] - 10021661 - (Banc Choc de masse) | [9 empty] | 0
CLMA0011-20 | LMA | Mass | Mass impactor |  | Masse | Etalon | - |  |  |  | En service | 500 g (Tol:±1 g) | M.MERCIER | LMA / [MET026] - 10021661 - (Banc Choc de masse) | [9 empty] | 0
CLMA0011-21 | LMA | Mass | Mass impactor |  | Masse | Etalon | - |  |  |  | En service | 500 g (Tol:±1 g) | M.MERCIER | LMA / [MET026] - 10021661 - (Banc Choc de masse) | [9 empty] | 0
CLMA0011-22 | LMA | Mass | Mass impactor |  | Masse | Etalon | - | / | / | / | En service | 437 g (Tol:±1 g) | R.GRIMEAU | LMA / [MET026] - 10021661 - (Banc Choc de masse) | [9 empty] | 0
CLMA0011-23 | LMA | Mass | Mass impactor |  | Masse | Etalon | - |  |  |  | En service | 500 g (Tol:±1 g) | M.MERCIER | LMA / [MET026] - 10021661 - (Banc Choc de masse) | [9 empty] | 0
CLMA0011-24 | LMA | Mass | Mass impactor |  | Masse | Etalon | - |  |  |  | En service | 500 g (Tol:±1 g) | M.MERCIER | LMA / [MET026] - 10021661 - (Banc Choc de masse) | [9 empty] | 0
CLMA0011-25 | LMA | Mass | Mass impactor |  | Masse | Etalon | - |  |  |  | En service | 500 g (Tol:±1 g) | M.MERCIER | LMA / [MET026] - 10021661 - (Banc Choc de masse) | [9 empty] | 0
CLMA0011-26 | LMA | Mass | Mass impactor |  | Masse | Etalon | - |  |  |  | En service | 500 g (Tol:±1 g) | M.MERCIER | LMA / [MET026] - 10021661 - (Banc Choc de masse) | [9 empty] | 0
CLMA0011-3 | LMA | Mass | Mass impactor |  | Masse | Etalon | - |  |  |  | En service | 200 g (Tol:±1 g) | M.MERCIER | LMA / [MET026] - 10021661 - (Banc Choc de masse) | [9 empty] | 0
CLMA0011-4 | LMA | Mass | Mass impactor |  | Masse | Etalon | - |  |  |  | En service | 50 g (Tol:±1 g) | M.MERCIER | LMA / [MET026] - 10021661 - (Banc Choc de masse) | [9 empty] | 0
CLMA0011-5 | LMA | Mass | Mass impactor |  | Masse | Etalon | - |  |  |  | En service | 200 g (Tol:±1 g) | M.MERCIER | LMA / [MET026] - 10021661 - (Banc Choc de masse) | [9 empty] | 0
CLMA0011-6 | LMA | Mass | Mass impactor |  | Masse | Etalon | - |  |  |  | En service | 100 g (Tol:±1 g) | M.MERCIER | LMA / [MET026] - 10021661 - (Banc Choc de masse) | [9 empty] | 0
CLMA0011-7 | LMA | Mass | Mass impactor |  | Masse | Etalon | IMPACTEUR |  |  |  | En service | 59 g (Tol:±1 g) | M.MERCIER | LMA / [MET026] - 10021661 - (Banc Choc de masse) | [9 empty] | 0
CLMA0011-8 | LMA | Mass | Mass impactor |  | Masse | Etalon | - |  |  |  | En service | 101 g (Tol:±1 g) | M.MERCIER | LMA / [MET026] - 10021661 - (Banc Choc de masse) | [9 empty] | 0
CLMA0011-9 | LMA | Mass | Mass impactor |  | Masse | Etalon | - |  |  |  | En service | 100 g (Tol:±1 g) | M.MERCIER | LMA / [MET026] - 10021661 - (Banc Choc de masse) | [9 empty] | 0
CLMA0011-A | LMA | Length gauge | Length gauge [MET-026] | Gauge [0 +500 mm] | Masse | Variable | MESURE DE MASSE | PLASTIC OMNIUM |  |  | En service | 0/500 mm (Tol:± 1 mm) | SALAÜN Loïc | LMA / MET-026 (Mass schock bench) | [6 empty] | No |  |  | 1
CLMA0011-B | LMA | Length gauge | Length gauge [MET-026] | Gauge [0 +500 mm] | Masse | Variable | MESURE DE MASSE | PLASTIC OMNIUM |  |  | En service | 0/500 mm (Tol:± 1 mm) | SALAÜN Loïc | LMA / MET-026 (Mass schock bench) | [6 empty] | No |  |  | 1
CLMA0011-C | LMA | Length gauge | Length gauge [MET-026] | Gauge [0 +500 mm] | Masse | Variable | MESURE DE MASSE | PLASTIC OMNIUM |  |  | En service | 0/500 mm (Tol:± 1 mm) | SALAÜN Loïc | LMA / MET-026 (Mass schock bench) | [6 empty] | No |  |  | 1
CLMA0013 | LMA | Scale |  |  | Masse | Variable | NUMERIQUE |  |  |  | Sommeil | 0/220 g (Tol:±0,01 g) | M.MERCIER | [10 empty] | 0
CLMA0014 | LMA | Scale | Scale |  | Masse | Variable | NUMERIQUE | METTLER TOLEDO | XS204DR | B104106754 | En service | 0/220 g (Tol:±0,01 g) | M.MERCIER | LMA / [LMA012] - (Banc propreté) | [9 empty] | 0
CLMA0015 | LMA | Scale |  |  | Masse | Variable | NUMERIQUE |  |  |  | Réformé | Réformé (Tol:Réformé) | M.MERCIER | [10 empty] | 0
CLMA0016 | LMA | Scale |  |  | Masse | Variable | NUMERIQUE |  |  |  | Perdu | Perdu (Tol:Perdu) | M.MERCIER | [10 empty] | 0
CLMA0017 | LMA | Soaking room | Climatic oven | Soaking | Température | Variable | - | PROLABO | EU 18 PROLABO | *30008237* | Non soumis à l'étalonnage | 40/110 °C (Tol:NA) | M.MERCIER | LMA / [LMA015] - 10021047 - Banc propreté | [9 empty] | 0
CLMA0018 | LMA | Particle counter | Volumeter |  | Chimie | Variable | COMPTAGE DE PARTICULES | PALL fluides et systèmes | PCC-041-R220B | 4907-10/00 | Non soumis à l'étalonnage | Approach device (Tol:Approach device) | M.MERCIER | LMA / [LMA015] - 10021047 - Banc propreté | [9 empty] | 0
CLMA0019 | LMA | Pull test bench | Tensile machine {LMA-001] | Tensile Machine | Force | Variable | - | LLOYD | LR10K Plus | 108406 | En service | / | SALAÜN Loïc | LMA | [6 empty] | Yes |  |  | 1
CLMA0020 | LMA | Microscope | Microscope |  | Dimensionnel | Variable | - | leica | DMLM | 279427 | En service | 1-2000 µm (Tol:Acc ISO 16232 norm) | M.MERCIER | LMA / [LMA015] - 10021047 - Banc propreté | [9 empty] | 0
CLMA0021 | LMA | Standard slide |  |  | Dimensionnel | Variable | - | / | / | / | Non soumis à l'étalonnage | / | R.GRIMEAU | LMA / [LMA012] - (Banc propreté) | [9 empty] | 0
CLMA0048 | LMA | Micrometer |  |  | Dimensionnel | Variable | - | dino-lite | 2x5mm -0,2 mm | TC20001 | Alerte Etalonnage/Vérification | 0/5 mm (Tol:±0,05 mm) | M.MERCIER | LABORATOIRE DEVELOPPEMENT / LMA / Armoire | [9 empty] | 0
CLMA0049 | LMA | Temperature display | Temperature display | Temperature sensor [-40 +190°C] | Température | Variable | - | CHAUVIN ARNOUX | C.A 861 |  | En service | -40/+190 °C (Tol:±2 °C) | SALAÜN Loïc | LMA / Armoire A-LMA-01 | [6 empty] | No |  |  | 1
CLMA0050 | LMA | Thermocouple |  |  | Température | Variable | TYPE K |  |  |  | Perdu | -40/+180 °C (Tol:±2 °C) | M.MERCIER | LABORATOIRE DEVELOPPEMENT / LMA / Armoire | [9 empty] | 0
CLMA0051 | LMA | Microscope |  |  | Dimensionnel | Variable | - |  |  |  | Non soumis à l'étalonnage | / (Tol:/) | V.LOPATA / O.CASTEL | METROLOGIE / QUA / LMA005 | [9 empty] | 0
CLMA0052 | LMA | Manual microtome |  |  | Dimensionnel | Variable | - |  |  |  | Réformé | / | R.GRIMEAU | LABORATOIRE DEVELOPPEMENT / LMA / Armoire | [9 empty] | 0
CLMA0053 | LMA | Load sensor | Load sensor [LMA-001] | Load sensor [1 kN] | Force | Variable | / | LLOYD INSTRUMENTS AMETEK | LC 100 N | 100N0656 | En service | 0/100 N (Tol:±0,5 %RV) | SALAÜN Loïc | LMA / LMA-001 (Tensile machine) | [6 empty] | No |  |  | 1
CLMA0054 | LMA | Standard mass | Mass | Calibrated mass | Masse | Etalon | - |  | LZ | 09/70195 | En service | 0/1 kg (Tol:Respect de la norme détalonnage) | M.MERCIER | LMA / [A-LMA-01] Armoire | [9 empty] | 0
CLMA0055 | LMA | Standard mass | Mass | Calibrated mass | Masse | Etalon | - |  | LZ-67 | 700503 | En service | 0/500 g (Tol:Respect de la norme détalonnage) | M.MERCIER | LMA / [A-LMA-01] Armoire | [9 empty] | 0
CLMA0056 | LMA | Standard mass | Mass | Calibrated mass | Masse | Etalon | - |  | LZ-67 | 0970397 | En service | 0/500 g (Tol:Respect de la norme détalonnage) | M.MERCIER | LMA / [A-LMA-01] Armoire | [9 empty] | 0
CLMA0057 | LMA | Standard mass | Mass | Calibrated mass | Masse | Etalon | - | KERN & Sohn GmbH | Z17 06417 | G1225762 | En service | 0/500 g (Tol:Respect de la norme détalonnage) | M.MERCIER | LMA / [A-LMA-01] Armoire | [9 empty] | 0
CLMA0058 | LMA | Standard mass | Mass | Calibrated mass | Masse | Etalon | - |  | LZ-67 | 70010 | En service | 0/500 g (Tol:Respect de la norme détalonnage) | M.MERCIER | LMA / [A-LMA-01] Armoire | [9 empty] | 0
CLMA0059 | LMA | Standard mass | Mass | Calibrated mass | Masse | Etalon | - |  | LZ-67 | 700103 | En service | 0/500 g (Tol:Respect de la norme détalonnage) | M.MERCIER | LMA / [A-LMA-01] Armoire | [9 empty] | 0
CLMA0060 | LMA | Standard mass | Mass | Calibrated mass | Masse | Etalon | - |  | LZ | 70240109 | En service | 0/1 kg (Tol:Respect de la norme détalonnage) | M.MERCIER | LMA / [A-LMA-01] Armoire | [9 empty] | 0
CLMA0061 | LMA | Standard mass | Mass | Calibrated mass | Masse | Etalon | - | ZWIEBEL | Z17 06418 | S02 4794 | En service | 0/5 g (Tol:Respect de la norme détalonnage) | M.MERCIER | LMA / [A-LMA-01] Armoire | [9 empty] | 0
CLMA0062 | LMA | Thermocouple |  |  | Température | Variable | TYPE K |  |  |  | Alerte Etalonnage/Vérification | -40/+180 °C (Tol:±2 °C) | M.MERCIER | LABORATOIRE DEVELOPPEMENT / LMA / Armoire | [9 empty] | 0
CLOG0001 | LOG | Scale |  |  | Masse | Variable | - |  |  |  | Non soumis à l'étalonnage | 0/+150 kg (Tol:± 50g) | K.TALEB | LOGISTIQUE / LOG / LOGISTIQUE | [9 empty] | 0
CLOG0002 | LOG | Scale |  |  | Masse | Variable | Numérique |  |  |  | Non soumis à l'étalonnage | / (Tol:/) | K.TALEB | LOGISTIQUE / LOG / Francis Carlier | [9 empty] | 0
CLOG0003 | LOG | Scale |  |  | Masse | Variable | / |  |  |  | Non soumis à l'étalonnage | / (Tol:/) | E.BOUCAUX | LOGISTIQUE / LOG / Agnès SOYER | [9 empty] | 0
CLOG0004 | LOG | Scale |  |  | Masse | Variable | / |  |  |  | Non soumis à l'étalonnage | / (Tol:/) | E.BOUCAUX | LOGISTIQUE / LOG / LOGISTIQUE | [9 empty] | 0
CMAG0002 | MAG | Pressure gauge | Pressure gauge |  | Pression | Variable | PRESSION RELATIVE | DRUCK | DPI 705 IS | 70515527 | En service | -200/+200 mbar (Tol:±2 mbar) | L.SALAUN | Armoire A-ATEX-01 | [9 empty] | 0
CMAG0003 | MAG | Pressure gauge |  |  | Pression | Variable | PRESSION RELATIVE |  |  |  | Réformé | Réformé (Tol:Réformé) | J.GUEIB | LABORATOIRE DEVELOPPEMENT / MAG / Armoire C (CB 1,3) | [9 empty] | 0
CMAG0004 | MAG | Pressure gauge |  |  | Pression | Variable | PRESSION RELATIVE |  |  | 70526062 | Réformé | 0/350 mbar (Tol:±2 mbar) | J.GUEIB | LABORATOIRE DEVELOPPEMENT / EPE / A-ATEX-01 | [9 empty] | 0
CMAG0005 | MAG | Thermocouple |  |  | Température | Variable | TYPE K |  |  |  | Réformé | Réformé (Tol:Réformé) | J.GUEIB | LABORATOIRE DEVELOPPEMENT / MAG / ARMOIRE A (A5) | [9 empty] | 0
CMAG0006 | MAG | Thermocouple |  |  | Température | Variable | TYPE K |  |  |  | Perdu | -40/+100 °C (Tol:±2 °C) | J.GUEIB | LABORATOIRE DEVELOPPEMENT / MAG / Armoire A (A5) | [9 empty] | 0
CMAG0008 | MAG | Thermocouple |  |  | Température | Variable | TYPE K |  |  |  | Perdu | -40/+100 °C (Tol:±2 °C) | J.GUEIB | LABORATOIRE DEVELOPPEMENT / MAG / ARMOIRE A (A5) | [9 empty] | 0
CMAG0009 | MAG | Thermocouple |  |  | Température | Variable | TYPE K |  |  |  | Perdu | Perdu (Tol:Perdu) | J.GUEIB | LABORATOIRE DEVELOPPEMENT / MAG / ARMOIRE A (A5) | [9 empty] | 0
CMAG0010 | MAG | Thermocouple |  |  | Température | Variable | TYPE K |  |  |  | Réformé | Réformé (Tol:Réformé) | J.GUEIB | LABORATOIRE DEVELOPPEMENT / MAG / Armoire A (A5) | [9 empty] | 0
CMAG0011 | MAG | Thermocouple |  |  | Température | Variable | TYPE K |  |  |  | Perdu | Perdu (Tol:Perdu) | J.GUEIB | LABORATOIRE DEVELOPPEMENT / MAG / ARMOIRE A (A6) | [9 empty] | 0
CMAG0012 | MAG | Thermocouple |  |  | Température | Variable | TYPE K |  |  |  | Perdu | Perdu (Tol:Perdu) | J.GUEIB | LABORATOIRE DEVELOPPEMENT / MAG / ARMOIRE A (A6) | [9 empty] | 0
CMAG0013 | MAG | Thermocouple |  |  | Température | Variable | TYPE K |  |  |  | Perdu | Perdu (Tol:Perdu) | J.GUEIB | LABORATOIRE DEVELOPPEMENT / MAG / Armoire A (A6) | [9 empty] | 0
CMAG0014 | MAG | Thermocouple |  |  | Température | Variable | TYPE K |  |  |  | Perdu | Perdu (Tol:Perdu) | J.GUEIB | LABORATOIRE DEVELOPPEMENT / MAG / Armoire A (A6) | [9 empty] | 0
CMAG0016 | MAG | Thermocouple |  |  | Température | Variable | TYPE K |  |  |  | Réformé | Réformé (Tol:Réformé) | J.GUEIB | LABORATOIRE DEVELOPPEMENT / MAG / Armoire A (A6) | [9 empty] | 0
CMAG0017 | MAG | Thermocouple |  |  | Température | Variable | TYPE K |  |  |  | Perdu | Perdu (Tol:Perdu) | J.GUEIB | LABORATOIRE DEVELOPPEMENT / MAG / ARMOIRE A (A7) | [9 empty] | 0
CMAG0018 | MAG | Thermocouple |  |  | Température | Variable | TYPE K |  |  |  | Réformé | Réformé (Tol:Réformé) | J.GUEIB | LABORATOIRE DEVELOPPEMENT / MAG / ARMOIRE A (A7) | [9 empty] | 0
CMAG0019 | MAG | Thermocouple |  |  | Température | Variable | TYPE K |  |  |  | En service | -40/+100 °C (Tol:±2 °C) | L.SALAUN | LABORATOIRE DEVELOPPEMENT / EPE / FEP-020 SIMTEC 20 Hz | [9 empty] | 0
CMAG0020 | MAG | Thermocouple |  |  | Température | Variable | TYPE K |  |  |  | Réformé | Réformé (Tol:Réformé) | J.GUEIB | LABORATOIRE DEVELOPPEMENT / MAG / ARMOIRE A (A7) | [9 empty] | 0
CMAG0021 | MAG | Thermocouple |  |  | Température | Variable | TYPE K |  |  |  | Perdu | Perdu (Tol:Perdu) | J.GUEIB | LABORATOIRE DEVELOPPEMENT / MAG / ARMOIRE A (A7) | [9 empty] | 0
CMAG0022 | MAG | Pressure sensor | Pressure sensor [0 10 bar] | Pressure sensor | Pression | Variable | - | DRUCK | PTX 510 | 2622673 | En service | 0/10 bar (Tol:±20 mbar) | L.SALAUN | Armoire A-ATEX-01 | [9 empty] | 0
CMAG0024 | MAG | Pressure sensor |  |  | Pression | Variable | - |  |  |  | Réformé | Réformé (Tol:Réformé) | J.GUEIB | LABORATOIRE DEVELOPPEMENT / MAG / Armoire C (CR2,1 A) | [9 empty] | 0
CMAG0025 | MAG | Pressure sensor | Pressure sensor [0 1 bar] | Pressure sensor | Pression | Variable | - | DRUCK | PTX 510 | 2550840 | En service | 0/1 bar (Tol:±10 mbar) | L.SALAUN | Armoire A-ATEX-01 | [9 empty] | 0
CMAG0026 | MAG | Pressure sensor |  |  | Pression | Variable | - |  |  | 2907127 | Réformé | 0/10 bar (Tol:±20 mbar) | L.SALAUN | LABORATOIRE DEVELOPPEMENT / EPE / A-ATEX-01 | [9 empty] | 0
CMAG0027 | MAG | Caliper | Caliper | Caliper [0 150 mm] | Dimensionnel | Variable | UNIVERSEL | Mitutoyo | absolute | 190486 | En service | 0/150 mm (Tol:± 0,1 mm) | SALAÜN Loïc | MET / Etablie E-MET-01 | [6 empty] | No |  |  | 1
CMAG0029 | MAG | Pressure gauge |  |  | Pression | Variable | PRESSION RELATIVE |  |  |  | Réformé | Réformé (Tol:Réformé) | J.GUEIB | LABORATOIRE DEVELOPPEMENT / MAG / Armoire C ( CB 1,2) | [9 empty] | 0
CMAG0030 | MAG | Pressure sensor | Pressure sensor | Pressure sensor [-300 +600 mbar] | Pression | Variable | - | Druck | PTX510 | 2742595 | En service | -100/+200 mbar (Tol:±1 mbar) | SALAÜN Loïc | EPE / Armoire A-ATEX-01 | [6 empty] | No |  |  | 1
CMAG0031 | MAG | Pressure sensor |  |  | Pression | Variable | - |  |  | 2749879 | En service | 0/100 mbar (Tol:± 0,5 mbar) | L.SALAUN | LABORATOIRE DEVELOPPEMENT / FEP / FEP-036 (ORVR) | [9 empty] | 0
CMAG0032 | MAG | Pressure sensor | Pressure sensor | Pressure sensor [-500 +500 mbar] | Pression | Variable | - | DRUCK | PTX 510-1176 | 2562724 | En service | -500/+500 mbar (Tol:±4 mbar) | SALAÜN Loïc | EPE / Armoire A-ATEX-01 | [6 empty] | No |  |  | 1
CMAG0033 | MAG | Pressure sensor | Pressure sensor | Pressure sensor [0 +250 mbar] | Pression | Variable | - | DRUCK | PTX 510 | 2116554 | En service | 0/250 mbar (Tol:±1 mbar) | SALAÜN Loïc | EPE / Armoire A-ATEX-01 | [6 empty] | No |  |  | 1
CMAG0034 | MAG | Pressure sensor |  |  | Pression | Variable | - |  |  | 2116559 | Réformé | Réformé (Tol:Réformé) | J.GUEIB | LABORATOIRE DEVELOPPEMENT / MAG / Armoire C (CR 1,3 B) | [9 empty] | 0
CMAG0035 | MAG | Pressure sensor |  |  | Pression | Variable | - | Druck |  | 2622695 | En service | 0/10 bar (Tol:±20 mbar) | L.SALAUN | LABORATOIRE DEVELOPPEMENT / EPE / A-ATEX-01 | [9 empty] | 0
CMAG0037 | MAG | Pressure sensor | Pressure sensor | Pressure sensor [-400 +400 mbar] | Pression | Variable | - | DRUCK | PTX 510-1176 | 1440520 | En service | -400/+400 mbar (Tol:±2 mbar) | SALAÜN Loïc | EPE / Armoire A-ATEX-01 | [6 empty] | No |  |  | 1
CMAG0038 | MAG | Pressure sensor | Pressure sensor | Pressure sensor [-100 +200 mbar] | Pression | Variable | - | DRUCK | PTX 510-1176 | 2742593 | En service | -100/+200 mbar (Tol:±1 mbar) | SALAÜN Loïc | EPE / Armoire A-ATEX-01 | [6 empty] | No |  |  | 1
CMAG0039 | MAG | Pressure sensor |  |  | Pression | Variable | - | DRUCK | UNIK5000 | 1475936 | Réformé | Réformé (Tol:Réformé) | J.GUEIB | LABORATOIRE DEVELOPPEMENT / MAG / Armoire C (CR 1,6 B) | [9 empty] | 0
CMAG0040 | MAG | Pressure sensor |  |  | Pression | Variable | - | DRUCK | UNIK 5000 | 1469270 | Réformé | Réformé (Tol:Réformé) | J.GUEIB | LABORATOIRE DEVELOPPEMENT / MAG / Armoire C (CR1,3 C) | [9 empty] | 0
CMAG0041 | MAG | Pressure sensor | Pressure sensor | Pressure sensor [0 +1 bar] | Pression | Variable | - | DRUCK | PTX 511-0 | 485163 | En service | 0/1 bar (Tol:±10 mbar) | SALAÜN Loïc | EPE / Armoire A-ATEX-01 | [6 empty] | No |  |  | 1
CMAG0042 | MAG | Pressure sensor | Pressure sensor [0 10 bar] | Pressure sensor | Pression | Variable | - | DRUCK | PTX 510 | 1754444 | En service | 0/10 bar (Tol:±20 mbar) | L.SALAUN | Armoire A-ATEX-01 | [9 empty] | 0
CMAG0043 | MAG | Pressure sensor | Pressure sensor [0 4 bar] | Pressure sensor | Pression | Variable | - | DRUCK | PTX 510 | 1771188 | En service | 0/4 bar (Tol:±20 mbar) | L.SALAUN | Armoire A-ATEX-01 | [9 empty] | 0
CMAG0044 | MAG | Pressure sensor | Pressure sensor | Pressure sensor [0 +100 mbar] | Pression | Variable | - | DRUCK | PTX 510 | 2749896 | En service | 0/100 mbar (Tol:±0,5 mbar) | SALAÜN Loïc | EPE / Armoire A-ATEX-01 | [6 empty] | No |  |  | 1
CMAG0045 | MAG | Pressure sensor | Pressure sensor [0 250 mbar] | Pressure sensor | Pression | Variable | - | DRUCK | PTX 510 | 1174200 | En service | 0/250 mbar (Tol:±1 mbar) | J.GUEIB | Armoire A-ATEX-01 | [9 empty] | 0
CMAG0046 | MAG | Pressure sensor |  |  | Pression | Variable | - | Druck | PTC 510-1176 | 2562722 | Réformé | Réformé (Tol:Réformé) | J.GUEIB | LABORATOIRE DEVELOPPEMENT / MAG / Armoire C (CR1,6 C) | [9 empty] | 0
CMAG0047 | MAG | Pressure sensor | Pressure sensor [0 100 mbar] | Pressure sensor | Pression | Variable | - | DRUCK | PTX 510-1 | 2690855 | En service | 0/100 mbar (Tol:±0,5 mbar) | L.SALAUN | Armoire A-ATEX-01 | [9 empty] | 0
CMAG0048 | MAG | Pressure sensor | Pressure sensor | Pressure sensor [0 +250 mbar] | Pression | Variable | - | DRUCK | PTX 510 | 1469273 | En service | 0/250 mbar (Tol:±1 mbar) | SALAÜN Loïc | EPE / Armoire A-ATEX-01 | [6 empty] | No |  |  | 1
CMAG0049 | MAG | Pressure sensor | Pressure sensor | Pressure sensor [-100 +200 mbar] | Pression | Variable | - | DRUCK | PTX 510-I-1176 | 2699199 | En service | -100/+200 mbar (Tol:±1 mbar) | SALAÜN Loïc | EPE / Armoire A-ATEX-01 | [6 empty] | No |  |  | 1
CMAG0050 | MAG | Pressure sensor | Pressure sensor | Pressure sensor [0 +10 bar] | Pression | Variable | - | DRUCK | PTX 510 | 2617916 | En service | 0/10 bar (Tol:±20 mbar) | SALAÜN Loïc | EPE / Armoire A-ATEX-01 | [6 empty] | No |  |  | 1
CMAG0051 | MAG | Pressure sensor |  |  | Pression | Variable | - |  |  | 3285522 | Réformé | Réformé (Tol:Réformé) | J.GUEIB | LABORATOIRE DEVELOPPEMENT / MAG / Armoire C (CR2,2 A) | [9 empty] | 0
CMAG0052 | MAG | Pressure sensor |  |  | Pression | Variable | - | Druck | PTX510 | 2749883 | Réformé | 0/100 mbar (Tol:±0,5 mbar) | J.GUEIB | LABORATOIRE DEVELOPPEMENT / MAG / Armoire C (CR 1,1 D) | [9 empty] | 0
CMAG0053 | MAG | Pressure gauge |  |  | Pression | Variable | PRESSION RELATIVE |  |  |  | Perdu | Perdu (Tol:Perdu) | R.GRIMEAU | LABORATOIRE DEVELOPPEMENT / MET / A-MET-02 | [9 empty] | 0
CMAG0054 | MAG | Pressure gauge |  |  | Pression | Variable | PRESSION RELATIVE |  |  |  | Perdu | Perdu (Tol:Perdu) | J.GUEIB | LABORATOIRE DEVELOPPEMENT / MAG / Armoire C (CB 1,4) | [9 empty] | 0
CMAG0055 | MAG | Pressure gauge |  |  | Pression | Variable | PRESSION RELATIVE |  |  |  | Perdu | Perdu (Tol:Perdu) | J.GUEIB | LABORATOIRE DEVELOPPEMENT / MAG / Armoire C (CB 1,4) | [9 empty] | 0
CMAG0057 | MAG | Pressure gauge |  |  | Pression | Variable | PRESSION RELATIVE |  |  |  | Réformé | Réformé (Tol:Réformé) | J.GUEIB | LABORATOIRE DEVELOPPEMENT / MAG / Armoire C (CB 1,3) | [9 empty] | 0
CMAG0058 | MAG | Multimeter |  |  | Electricité | Variable | ANALOGIQUE ET NUMERIQUE |  |  |  | Non soumis à l'étalonnage | Approach device (Tol:Approach device) | J.GUEIB | LABORATOIRE DEVELOPPEMENT / MAG / Servante | [9 empty] | 0
CMAG0059 | MAG | Depth gauge |  |  | Dimensionnel | Variable | A COULISSEAU |  |  | 14971 | Perdu | Perdu (Tol:Perdu) | J.GUEIB | LABORATOIRE DEVELOPPEMENT / MAG / Armoire B (B4) | [9 empty] | 0
CMAG0060 | MAG | Inclinometer |  |  | Dimensionnel | Variable | - |  |  |  | Etalonnage/Vérification en cours | 0/90 ° (Tol:±0°30) | L.SALAUN | LABORATOIRE DEVELOPPEMENT / FEP / A-ATEX-03 | [9 empty] | 0
CMAG0062 | MAG | Three points micrometer | Three points micrometer |  | Dimensionnel | Variable | - | mitutoyo |  | 900461 | En service | 12/16 mm (Tol:±5 µm) | R.GRIMEAU | A-MET-01 | [9 empty] | 0
CMAG00625 | MAG | Bore micrometer |  |  | Dimensionnel | Variable | A 1 touche | / | / | / | En service | 4,5/5,5 mm (Tol:±5 µm) | R.GRIMEAU | LABORATOIRE DEVELOPPEMENT / MET / Armoire | [9 empty] | 0
CMAG0063 | MAG | Caliper |  |  | Dimensionnel | Variable | UNIVERSEL |  |  | 334488 | Réformé | Réformé (Tol:Réformé) | J.GUEIB | LABORATOIRE DEVELOPPEMENT / MAG / ARMOIRE B (B4) | [9 empty] | 0
CMAG0064 | MAG | Depth gauge |  |  | Dimensionnel | Variable | A COULISSEAU | ROCH |  | A/12 15219 | Etalonnage/Vérification en cours | 0/350 mm (Tol:±0,1 mm) | M.MERCIER | LABORATOIRE DEVELOPPEMENT / COM / A-COM-01 | [9 empty] | 0
CMAG0066 | MAG | Mechanical comparator | Mechanical comparator | Needle comparator [0 10 mm] | Dimensionnel | Variable | - | Mitutoyo | ID-S1012B | 02513 | En service | 0/10 mm (Tol:±0,05 mm) | SALAÜN Loïc | MET / Armoire A-MET-01 | [6 empty] | No |  |  | 1
CMAG0067 | MAG | Standard gauge |  |  | Dimensionnel | Calibre | - | Mitutoyo |  | AB38F079 | En service | 20/40 mm (Tol:±0,05 mm) | R.GRIMEAU | A-MET-01 | [9 empty] | 0
CMAG0068 | MAG | Standard ring | Setting ring |  | Dimensionnel | Etalon | CYLINDRIQUE | Mitutoyo | 177-177 | 122451 | En service | 16 mm (Tol:±5 µm) | R.GRIMEAU | A-MET-01 | [9 empty] | 0
CMAG0069 | MAG | Three points micrometer | Three points micrometer |  | Dimensionnel | Variable | - | Mitutoyo |  | 246348 | En service | 12/16 mm (Tol:±5 µm) | R.GRIMEAU | A-MET-01 | [9 empty] | 0
CMAG0070 | MAG | Three points micrometer | Three points micrometer |  | Dimensionnel | Variable | - | Mitutoyo |  | 245907 | En service | 16/20 mm (Tol:±5 µm) | R.GRIMEAU | A-MET-01 | [9 empty] | 0
CMAG0071 | MAG | Protractor | Protractor |  | Dimensionnel | Variable | - | Sam | 710-R-2 |  | En service | 0/180 ° (Tol:±0°30) | R.GRIMEAU | A-MET-01 | [9 empty] | 0
CMAG0072 | MAG | Protractor | Protractor |  | Dimensionnel | Variable | - | Sam | 710-R-2 |  | En service | 0/180 ° (Tol:±0°30) | R.GRIMEAU | A-MET-01 | [9 empty] | 0
CMAG0073 | MAG | Pressure gauge |  |  | Pression | Variable | PRESSION RELATIVE |  |  |  | Réformé | Réformé (Tol:Réformé) | F. TETAUD | LABORATOIRE DEVELOPPEMENT / MAG / Armoire D(D2) | [9 empty] | 0
CMAG0074 | MAG | Depth gauge | Depth gauge |  | Dimensionnel | Variable | A COULISSEAU | Mitutoyo |  |  | En service | 0/25 mm (Tol:±0,01 mm) | R.GRIMEAU | A-MET-01 | [9 empty] | 0
CMAG0075 | MAG | Three points micrometer | Two-Point Internal Micrometer |  | Dimensionnel | Variable | - | MITUTOYO | Holtest-368-005 |  | En service | 5/6 mm (Tol:±5 µm) | Y.SKOCZEK | A-SCR-02 | [9 empty] | 0
CMAG0076 | MAG | Thermocouple |  |  | Température | Variable | TYPE K |  |  |  | Perdu | Perdu (Tol:Perdu) | J.GUEIB | LABORATOIRE DEVELOPPEMENT / MAG / ARMOIRE A (A3) | [9 empty] | 0
CMAG0077 | MAG | Pressure gauge |  |  | Pression | Variable | PRESSION RELATIVE |  |  |  | Perdu | Perdu (Tol:Perdu) | J.GUEIB | LABORATOIRE DEVELOPPEMENT / MAG / A VOIR EMPLACEMENT | [9 empty] | 0
CMAG0078 | MAG | Pressure sensor |  |  | Pression | Variable | - |  |  |  | Perdu | Perdu (Tol:Perdu) | J.GUEIB | LABORATOIRE DEVELOPPEMENT / MAG / Armoire C (CR3,1 A) | [9 empty] | 0
CMAG0079 | MAG | Pressure sensor |  |  | Pression | Variable | - | DRUCK | PMP 5076 | 10441652 | Perdu | Perdu (Tol:Perdu) | J.GUEIB | LABORATOIRE DEVELOPPEMENT / EPE / A-ATEX-01 | [9 empty] | 0
CMAG0080 | MAG | Multimeter |  |  | Electricité | Variable | ANALOGIQUE ET NUMERIQUE |  |  |  | Perdu | Perdu (Tol:Perdu) | J.GUEIB | LABORATOIRE DEVELOPPEMENT / MAG | [9 empty] | 0
CMAG0082 | MAG | Temperature display | K-Thermometer |  | Température | Variable | - | CHAUVIN ARNOUX | ca861 | 090502 | En service | -40/+120 °C (Tol:±2 °C) | L.SALAUN | Armoire A-ATEX-01 | [9 empty] | 0
CMAG0083 | MAG | Temperature display |  |  | Température | Variable | - | CHAUVIN ARNOUX | ca 861 | 90314 | En service | -40/+120 °C (Tol:±2 °C) | L.SALAUN | LABORATOIRE DEVELOPPEMENT / EPE / A-ATEX-01 | [9 empty] | 0
CMAG0085 | MAG | Pressure sensor |  |  | Pression | Variable | - |  |  | 2748882 | Perdu | 0/100 mbar (Tol:±0,5 mbar) | L.SALAUN | LABORATOIRE DEVELOPPEMENT / EPE / A-ATEX-02 | [9 empty] | 0
CMAG0086 | MAG | Pressure sensor | Pressure sensor [0 100 mbar] | Pressure sensor | Pression | Variable | - | DRUCK | PTX 510 | 2019926 | En service | 0/100 mbar (Tol:±0,5 mbar) | L.SALAUN | Armoire A-ATEX-01 | [9 empty] | 0
CMAG0087 | MAG | Pressure sensor | Pressure sensor [0 100 mbar] | Pressure sensor | Pression | Variable | - | DRUCK | PTX 510 | 2019915 | En service | 0/100 mbar (Tol:±0,5 mbar) | L.SALAUN | Armoire A-ATEX-01 | [9 empty] | 0
CMAG0088 | MAG | Pressure sensor |  |  | Pression | Variable | - |  |  |  | Réformé | Réformé (Tol:Réformé) | J.GUEIB | LABORATOIRE DEVELOPPEMENT / MAG / Armoire C (CR 3,3E) | [9 empty] | 0
CMAG0089 | MAG | X channel data logger |  |  | Electricité | Variable | - | Graphtec | GL220 |  | Etalonnage/Vérification en cours | -40/+100°C; 0/20mV; 0/50mV; 0/100mV; 0/200mV; 0/500mV; 0/1V; 0/2V; 0/5V; 0/10V; 1/5V; 4/20mA (Tol:±1 °C; ±0,1 %FS; ±0,4 %RV) | L.SALAUN | LABORATOIRE DEVELOPPEMENT / FEP / FEP-03B | [9 empty] | 0
CMAG0090 | MAG | Megohmmeter | Megohmmeter |  | Electricité | Variable | - | MEGGER | BM121 | 6311-053/991299/4161 | En service | 5/500V DC; 1/100 MOhm (Tol:±3 %RV; ±3 %RV) | L.SALAUN | Armoire A-ATEX-01 | [9 empty] | 0
CMAG0091 | MAG | Torque wrench | Torque wrench |  | Couple | Variable | REGLABLE | Facom | R 306-25D | K240830 | En service | 5/25 Nm (Tol:±4 %RV) | R.GRIMEAU | A-MET-01 | [9 empty] | 0
CMAG0092 | MAG | Torque wrench |  |  | Couple | Variable | REGLABLE | Sam | V1R | 0FD023702 | En service | 3/13,5 Nm (Tol:±4 %) | M.MERCIER | LABORATOIRE DEVELOPPEMENT / EMI / Zone EMI | [9 empty] | 0
CMAG0093 | MAG | Torque wrench |  |  | Couple | Variable | REGLABLE | Sam | V1R | 0BE005237 | Perdu | Perdu (Tol:Perdu) | R.GRIMEAU | LABORATOIRE DEVELOPPEMENT / MET / Armoire | [9 empty] | 0
CMAG0094 | MAG | Pressure sensor | Pressure sensor | Pressure sensor [0 +100 mbar] | Pression | Variable | - | DRUCK | PTX 510 | 2439840 | En service | 0/100 mbar (Tol:±0,5 mbar) | SALAÜN Loïc | EPE / Armoire A-ATEX-01 | [6 empty] | No |  |  | 1
CMAG0095 | MAG | Pressure sensor | Pressure sensor [-100 200 mbar] | Pressure sensor | Pression | Variable | - | DRUCK | PTX 510-1176 | 2742596 | En service | -100/+200 mbar (Tol:±2 mbar) | L.SALAUN | Armoire A-ATEX-01 | [9 empty] | 0
CMAG0096 | MAG | Pressure sensor | Pressure sensor [-100 200 mbar] | Pressure sensor | Pression | Variable | - | DRUCK | PTX510-1176 | 2742597 | En service | -100/+200 mbar (Tol:±2 mbar) | R.GRIMEAU | Armoire A-ATEX-01 | [9 empty] | 0
CMAG0097 | MAG | X channel data logger |  |  | Electricité | Variable | - |  |  |  | Réformé | Réformé (Tol:Réformé) | J.GUEIB | LABORATOIRE DEVELOPPEMENT / MAG / Armoire D (D3) | [9 empty] | 0
CMAG0098 | MAG | Lever comparator |  |  | Dimensionnel | Variable | - |  |  | 811795 | Sommeil | 0/0,8 mm (Tol:±0,020 mm) | R.GRIMEAU | LABORATOIRE DEVELOPPEMENT / MET / Armoire | [9 empty] | 0
CMAG0099 | MAG | Mechanical comparator | Mechanical comparator |  | Dimensionnel | Variable | - | Mitutyo | 2050-08 | 1230023 | En service | 0/20 mm (Tol:±0,02 mm) | R.GRIMEAU | A-MET-01 | [9 empty] | 0
CMAG0100 | MAG | Densimeter |  |  | Chimie | Variable | - | Anton PAAR | DMA 35 V3 EX | 80681816 | En service | 0/3 g/cm3 (Tol:±0,001 g/cm3) | M.MERCIER | LABORATOIRE DEVELOPPEMENT / COM / A-COM-01 | [9 empty] | 0
CMAG0101 | MAG | X channel data logger |  |  | Electricité | Variable | - | Graphtec | GL220 |  | En service | -40/+100°C; 0/20mV; 0/50mV; 0/100mV; 0/200mV; 0/500mV; 0/1V; 0/2V; 0/5V; 0/10V; 1/5V; 4/20mA (Tol:±1 °C; ±0,1 %FS; ±0,4 %RV) | L.SALAUN | LABORATOIRE DEVELOPPEMENT / FEP / FEP-02B | [9 empty] | 0
CMAG0102 | MAG | X channel data logger |  |  | Electricité | Variable | - |  |  |  | Etalonnage/Vérification en cours | -40/+100°C; 0/20mV; 0/50mV; 0/100mV; 0/200mV; 0/500mV; 0/1V; 0/2V; 0/5V; 0/10V; 1/5V; 4/20mA (Tol:±1 °C; ±0,1 %FS; ±0,4 %RV) | L.SALAUN | LABORATOIRE DEVELOPPEMENT / FEP / FEP-01B | [9 empty] | 0
CMAG0103 | MAG | Pressure sensor | Pressure sensor | Pressure sensor [0 +100 mbar] | Pression | Variable | - | DRUCK | PTX 510 | 2749892 | En service | 0/100 mbar (Tol:±0,5 mbar) | SALAÜN Loïc | EPE / Armoire A-ATEX-01 | [6 empty] | No |  |  | 1
CMAG0104 | MAG | Pressure sensor |  |  | Pression | Variable | - | Druck | PTX510 | 2914527 | En service | 0/10 bar (Tol:±20 mbar) | L.SALAUN | LABORATOIRE DEVELOPPEMENT / EPE / A-ATEX-01 | [9 empty] | 0
CMAG0105 | MAG | Liquid flowmeter |  |  | Débit | Variable | LIQUIDE |  |  | 24044 | Sommeil | 0/100 L/h (Tol:±1 L/h) | L.SALAUN | LABORATOIRE DEVELOPPEMENT / EPE / A-ATEX-02 | [9 empty] | 0
CMAG0106 | MAG | Caliper |  |  | Dimensionnel | Variable | UNIVERSEL |  |  | 1006 | Réformé | 0/190 mm (Tol:±0,1 mm) | R.GRIMEAU | LABORATOIRE DEVELOPPEMENT / MET / Armoire | [9 empty] | 0
CMAG0107 | MAG | Caliper | Caliper |  | Dimensionnel | Variable | UNIVERSEL | MITUTOYO | 7003945 | 7003945/93 | En service | 0/200 mm (Tol:±0,1 mm) | Y.SKOCZEK | Armoire A-SCR-02 | [9 empty] | 0
CMAG0108 | MAG | Protractor |  |  | Dimensionnel | Variable | - |  |  |  | Sommeil | 0/100 ° (Tol:±0°30) | M.MERCIER | LABORATOIRE DEVELOPPEMENT / MAG / Armoire B (B3) | [9 empty] | 0
CMAG0109 | MAG | Torque wrench | Torque wrench | Torque wrench [+40 +200 Nm] | Couple | Variable | REGLABLE | Sam | DYKK200(200N.m) | 221933 | En service | 40/200 Nm (Tol:±4 %RV) | SALAÜN Loïc | COM / Armoire A-COM-01 | [6 empty] | No |  |  | 1
CMAG0111 | MAG | Mechanical comparator | Mechanical comparator |  | Dimensionnel | Variable | - | ROCH luneville |  | 12301 | En service | 0/10 mm (Tol:±0,05 mm) | R.GRIMEAU | A-MET-01 | [9 empty] | 0
CMAG0112 | MAG | Caliper |  |  | Dimensionnel | Variable | UNIVERSEL | Mitutyo |  | 8.5e+208 | Réformé | 0/250 mm (Tol:±0,1 mm) | M.MERCIER | LABORATOIRE DEVELOPPEMENT / COM / Armoire Haute | [9 empty] | 0
CMAG0113 | MAG | Liquid flowmeter |  |  | Débit | Variable | LIQUIDE |  |  |  | Perdu | 0/500 L/h (Tol:±5 L/h) | M.MERCIER | LABORATOIRE DEVELOPPEMENT / MAG / Armoire B (B8) | [9 empty] | 0
CMAG0114 | MAG | Refractometer |  |  | Chimie | Variable | - | ATAGO | PAL-RI | A130378 | Sommeil | 1,3306/1,5284 (Tol:±0,01) | L.SALAUN | LABORATOIRE DEVELOPPEMENT / EPE / A-ATEX-01 | [9 empty] | 0
CMAG0115 | MAG | Refractometer |  |  | Chimie | Variable | - | ATAGO | PAL-RI | A333037 | Sommeil | 1,3306/1,5284 (Tol:±0,01) | L.SALAUN | LABORATOIRE DEVELOPPEMENT / EPE / A-ATEX-01 | [9 empty] | 0
CMAG0116 | MAG | Coulombmeter | Coulombmeter |  | Electricité | Variable | - | SCHNIER Elektrostik GMBH | HMG 11/02-810260 | 8102600157 | Etalonnage/Vérification en cours | 0-200nC (Tol:+/- 1 nC) | L.SALAUN | Armoire A-ATEX-02 | [9 empty] | 0
CMAG0120 | MAG | Calibrateur de pression |  |  | Pression | Variable | - | Druck | dpi 510 | 3992/00-01 | En service | - 200/200 mbar -1000/-200; 200/1000 mbar (Tol:± 0,1 mbar± 0,04% RV) | K.TALEB | METROLOGIE / QUA / Zone calibration | [9 empty] | 0
CMAG0121 | MAG | Standard thermostatic bath |  |  | Température | Variable | - | France d'instrumentation |  |  | Sommeil | -20/+125 °C (Tol:± 0,5 °C) | K.TALEB | METROLOGIE / QUA / Zone calibration | [9 empty] | 0
CMAG0122 | MAG | Densimeter |  |  | Chimie | Variable | - |  |  |  | Sommeil | 700/750 g/L (Tol:± 0,5 g/L) | M.MERCIER | LABORATOIRE DEVELOPPEMENT / MAG / Armoire A (A1) | [9 empty] | 0
CMAG0123 | MAG | Densimeter |  |  | Chimie | Variable | - |  |  |  | Sommeil | 750/800 g/L (Tol:± 0,5 g/L) | M.MERCIER | LABORATOIRE DEVELOPPEMENT / MAG / Armoire A (A1) | [9 empty] | 0
CMAG0124 | MAG | Densimeter |  |  | Chimie | Variable | - |  |  |  | Sommeil | 850/900 g/L (Tol:± 0,5 g/L) | M.MERCIER | LABORATOIRE DEVELOPPEMENT / MAG / Armoire A (A1) | [9 empty] | 0
CMAG0125 | MAG | Densimeter |  |  | Chimie | Variable | - |  |  |  | Sommeil | 900/950 g/L (Tol:± 0,5 g/L) | M.MERCIER | LABORATOIRE DEVELOPPEMENT / MAG / Armoire A (A1) | [9 empty] | 0
CMAG0126 | MAG | Thermocouple |  |  | Température | Variable | TYPE K |  |  |  | Perdu | Perdu (Tol:Perdu) | J.GUEIB | LABORATOIRE DEVELOPPEMENT / MAG / ARMOIRE A (A4) | [9 empty] | 0
CMAG0127 | MAG | Thermocouple |  |  | Température | Variable | TYPE K |  |  |  | Perdu | Perdu (Tol:Perdu) | J.GUEIB | LABORATOIRE DEVELOPPEMENT / MAG / ARMOIRE A (A7) | [9 empty] | 0
CMAG0129 | MAG | Thermocouple |  |  | Température | Variable | TYPE K |  |  |  | Perdu | Perdu (Tol:Perdu) | J.GUEIB | LABORATOIRE DEVELOPPEMENT / MAG / ARMOIRE A (A8) | [9 empty] | 0
CMAG0131 | MAG | Thermocouple |  |  | Température | Variable | TYPE K |  |  |  | Perdu | Perdu (Tol:Perdu) | J.GUEIB | LABORATOIRE DEVELOPPEMENT / MAG / ARMOIRE A (A8) | [9 empty] | 0
CMAG0132 | MAG | Thermocouple |  |  | Température | Variable | TYPE K |  |  |  | Perdu | Perdu (Tol:Perdu) | J.GUEIB | LABORATOIRE DEVELOPPEMENT / MAG / ARMOIRE A (A8) | [9 empty] | 0
CMAG0133 | MAG | Thermocouple |  |  | Température | Variable | TYPE K |  |  |  | Perdu | -40/+100 °C (Tol:±2 °C) | J.GUEIB | LABORATOIRE DEVELOPPEMENT / EPE / A-ATEX-02 | [9 empty] | 0
CMAG0134 | MAG | Thermocouple |  |  | Température | Variable | TYPE K |  |  |  | Réformé | Réformé (Tol:Réformé) | J.GUEIB | LABORATOIRE DEVELOPPEMENT / MAG / ARMOIRE A (A8) | [9 empty] | 0
CMAG0135 | MAG | Thermocouple |  |  | Température | Variable | TYPE K |  |  |  | Réformé | -50/+200 °C (Tol:±2 °C) | L.SALAUN | LABORATOIRE DEVELOPPEMENT / EPE / A-ATEX-02 | [9 empty] | 0
CMAG0136 | MAG | Thermocouple |  |  | Température | Variable | TYPE K |  |  |  | Perdu | Perdu (Tol:Perdu) | J.GUEIB | LABORATOIRE DEVELOPPEMENT / MAG / ARMOIRE A (A4) | [9 empty] | 0
CMAG0137 | MAG | Thermocouple |  |  | Température | Variable | TYPE K |  |  |  | Perdu | Perdu (Tol:Perdu) | J.GUEIB | LABORATOIRE DEVELOPPEMENT / MAG / ARMOIRE A (A4) | [9 empty] | 0
CMAG0138 | MAG | Thermocouple |  |  | Température | Variable | TYPE K |  |  |  | Perdu | Perdu (Tol:Perdu) | J.GUEIB | LABORATOIRE DEVELOPPEMENT / MAG / ARMOIRE A (A4) | [9 empty] | 0
CMAG0140 | MAG | Thermocouple |  |  | Température | Variable | TYPE K |  |  |  | Perdu | -40/+100 °C (Tol:±2 °C) | L.SALAUN | LABORATOIRE DEVELOPPEMENT / EPE / A-ATEX-02 | [9 empty] | 0
CMAG0141 | MAG | Thermocouple |  |  | Température | Variable | TYPE K |  |  |  | Perdu | Perdu (Tol:Perdu) | J.GUEIB | LABORATOIRE DEVELOPPEMENT / MAG / ARMOIRE A (A3) | [9 empty] | 0
CMAG0142 | MAG | Thermocouple |  |  | Température | Variable | TYPE K |  |  |  | Perdu | Perdu (Tol:Perdu) | J.GUEIB | LABORATOIRE DEVELOPPEMENT / MAG / ARMOIRE A (A3) | [9 empty] | 0
CMAG0143 | MAG | Thermocouple | Thermocouple [K] | Temperature sensor | Température | Variable | TYPE K |  |  |  | En service | -40/+100 °C (Tol:±2 °C) | L.SALAUN | Armoire A-ATEX-02 | [9 empty] | 0
CMAG0144 | MAG | Thermocouple |  |  | Température | Variable | TYPE K |  |  |  | Réformé | -40/+100 °C (Tol:±2 °C) | J.GUEIB | LABORATOIRE DEVELOPPEMENT / MAG / Armoire A (A2) | [9 empty] | 0
CMAG0145 | MAG | Thermocouple |  |  | Température | Variable | TYPE K |  |  |  | Perdu | -40/+100 °C (Tol:±2 °C) | J.GUEIB | LABORATOIRE DEVELOPPEMENT / MAG / Armoire A (A2) | [9 empty] | 0
CMAG0146 | MAG | Thermocouple |  |  | Température | Variable | TYPE K |  |  |  | Réformé | -40/+100 °C (Tol:±2 °C) | L.SALAUN | LABORATOIRE DEVELOPPEMENT / EPE / armoire | [9 empty] | 0
CMAG0147 | MAG | Thermocouple |  |  | Température | Variable | TYPE K |  |  |  | Perdu | -40/+100 °C (Tol:±2 °C) | J.GUEIB | LABORATOIRE DEVELOPPEMENT / MAG / Armoire A (A2) | [9 empty] | 0
CMAG0149 | MAG | Densimeter |  |  | Dureté | Variable | - |  |  |  | Sommeil | 0/100 shore A (Tol:±3 Shore A) | R.GRIMEAU | LABORATOIRE DEVELOPPEMENT / MET / Armoire | [9 empty] | 0
CMAG0150 | MAG | Caliper gauge | Caliper gauge |  | Dimensionnel | Variable | - | Mitutoyo |  |  | En service | 30/40 mm (Tol:±0,05 mm) | R.GRIMEAU | A-MET-01 | [9 empty] | 0
CMAG0151 | MAG | Conductivity meter |  |  | Chimie | Variable | - |  |  |  | Dépassement tolérance Etalonnage/Vérification | 0-1999 ps/m (Tol:±5 pS/m) | L.SALAUN | LABORATOIRE DEVELOPPEMENT / EPE / A-ATEX-02 | [9 empty] | 0
CMAG0152 | MAG | Thermohygrometer |  |  | Humidité | Variable | - |  |  |  | Perdu | Perdu (Tol:Perdu) | J.GUEIB | LABORATOIRE DEVELOPPEMENT / MAG / Armoire B (B6) | [9 empty] | 0
CMAG0153 | MAG | Torque wrench |  |  | Couple | Variable | REGLABLE | Plarad | J6177NMF(30N.m) | 2109140 | Réformé | Réformé (Tol:Réformé) | J.GUEIB | LABORATOIRE DEVELOPPEMENT / MAG | [9 empty] | 0
CMAG0155 | MAG | Pressure sensor | Pressure sensor | Pressure sensor [0 +100 mbar] | Pression | Variable | - | Druck | PTX510 | 2749889 | En service | 0/100 mbar (Tol:±0,5 mbar) | SALAÜN Loïc | EPE / Armoire A-ATEX-01 | [6 empty] | No |  |  | 1
CMAG0156 | MAG | Thermocouple |  |  | Température | Variable | TYPE K |  |  |  | En service | -40/+120 °C (Tol:±2 °C) | L.SALAUN | LABORATOIRE DEVELOPPEMENT / EPE / A-ATEX-01 | [9 empty] | 0
CMAG0157 | MAG | Thermocouple |  |  | Température | Variable | TYPE K |  |  |  | En service | -40/+120 °C (Tol:±2 °C) | L.SALAUN | LABORATOIRE DEVELOPPEMENT / EPE / A-ATEX-01 | [9 empty] | 0
CMAG0158 | MAG | Handyscan 2 |  |  | Dimensionnel | Variable | - | creaform | handyscan | 11394 | Sommeil | NA (Tol:Resolution: ±0,25 mm) | L.SALAUN | LABORATOIRE DEVELOPPEMENT / EPE / Banc Hansdyscan | [9 empty] | 0
CMAG0159 | MAG | Temperature measuring chain |  |  | Température | Variable | - | TESTO | 925 | 0560.9250 | Perdu | -40/+120 °C (Tol:±1 °C) | L.SALAUN | LABORATOIRE DEVELOPPEMENT / EPE / A-ATEX-01 | [9 empty] | 0
CMAG0160 | MAG | Pressure gauge |  |  | Pression | Variable | PRESSION RELATIVE |  |  |  | Réformé | Réformé (Tol:Réformé) | J.GUEIB | LABORATOIRE DEVELOPPEMENT / MAG / Armoire D ( D2) | [9 empty] | 0
CMAG0161 | MAG | Torque wrench | Torque wrench |  | Couple | Variable | REGLABLE | Sam | V04R | 0KM100036 | En service | 0,8/4 Nm (Tol:±6 %RV) | R.GRIMEAU | A-MET-01 | [9 empty] | 0
CMAG0162 | MAG | Pressure gauge |  |  | Pression | Variable | PRESSION RELATIVE |  |  |  | Réformé | Réformé (Tol:Réformé) | J.GUEIB | LABORATOIRE DEVELOPPEMENT / MAG / Armoire D (D2) | [9 empty] | 0
CMAG0163 | MAG | Caliper |  |  | Dimensionnel | Variable | UNIVERSEL |  |  |  | Perdu | Perdu (Tol:Perdu) | J.GUEIB | LABORATOIRE DEVELOPPEMENT / MAG / Armoire B (B4) | [9 empty] | 0
CMAG0166 | MAG | Gas flowmeter |  |  | Débit | Variable | GAZ |  |  |  | Réformé | Réformé (Tol:Réformé) | J.GUEIB | LABORATOIRE DEVELOPPEMENT / MAG / Armoire E (E2) | [9 empty] | 0
CMAG0167 | MAG | Gas flowmeter |  |  | Débit | Variable | GAZ |  |  |  | Réformé | Réformé (Tol:Réformé) | J.GUEIB | LABORATOIRE DEVELOPPEMENT / MAG / Armoire E (E2) | [9 empty] | 0
CMAG0168 | MAG | Gas flowmeter |  |  | Débit | Variable | GAZ |  |  |  | Réformé | Réformé (Tol:Réformé) | J.GUEIB | LABORATOIRE DEVELOPPEMENT / MAG / Armoire E (E2) | [9 empty] | 0
CMAG0171 | MAG | Three points micrometer |  |  | Dimensionnel | Variable | - |  |  | 308780 | Sommeil | 20/25 mm (Tol:±5 µm) | R.GRIMEAU | LABORATOIRE DEVELOPPEMENT / MET / Armoire Basse | [9 empty] | 0
CMAG0172 | MAG | Three points micrometer |  |  | Dimensionnel | Variable | - |  |  | 308506 | Sommeil | 25/30 mm (Tol:±5 µm) | R.GRIMEAU | LABORATOIRE DEVELOPPEMENT / MET / Amoire BASSE | [9 empty] | 0
CMAG0173 | MAG | Three points micrometer |  |  | Dimensionnel | Variable | - |  |  | 308687 | Sommeil | 30/40 mm (Tol:±5 µm) | R.GRIMEAU | LABORATOIRE DEVELOPPEMENT / MET / Armoire Basse | [9 empty] | 0
CMAG0174 | MAG | Three points micrometer |  |  | Dimensionnel | Variable | - |  |  | 309273 | Sommeil | 40/50 mm (Tol:±5 µm) | R.GRIMEAU | LABORATOIRE DEVELOPPEMENT / MET / Armoire Basse | [9 empty] | 0
CMAG0175 | MAG | Standard ring |  |  | Dimensionnel | Etalon | CYLINDRIQUE |  |  | 130158 | Sommeil | 24,997 mm (Tol:±5 µm) | R.GRIMEAU | LABORATOIRE DEVELOPPEMENT / MET / Armoire Basse | [9 empty] | 0
CMAG0176 | MAG | Standard ring |  |  | Dimensionnel | Etalon | CYLINDRIQUE |  |  | 130376 | Sommeil | 40 mm (Tol:±5 µm) | J.GUEIB | LABORATOIRE DEVELOPPEMENT / MAG / Armoire B (B5) | [9 empty] | 0
CMAG0177 | MAG | Chronometer |  |  | Temps-Fréquence | Variable | DECLENCHEMENT MANUEL |  |  |  | Perdu | Perdu (Tol:Perdu) | J.GUEIB | LABORATOIRE DEVELOPPEMENT / MAG / Armoire C (CB 1,1) | [9 empty] | 0
CMAG0178 | MAG | Chronometer | Chronometer |  | Temps-Fréquence | Variable | DECLENCHEMENT MANUEL |  | novo 82110 |  | En service | 0/1 h (Tol:±1 s) | L.SALAUN | Armoire A-ATEX-01 | [9 empty] | 0
CMAG0179 | MAG | Height gauge | Height gauge |  | Dimensionnel | Variable | - | Mitutoyo | 192-613 |  | En service | 0/300 mm (Tol:±0,1 mm) | R.GRIMEAU | A-MET-01 | [9 empty] | 0
CMAG0180 | MAG | Thermohygrometer |  |  | Humidité | Variable | - |  |  |  | Réformé | Réformé (Tol:Réformé) | J.GUEIB | LABORATOIRE DEVELOPPEMENT / MAG | [9 empty] | 0
CMAG0181 | MAG | Dynamometer |  |  | Force | Variable | - | JUMO |  | 404366 | Réformé | Réformé (Tol:Réformé) | J.GUEIB | LABORATOIRE DEVELOPPEMENT / MAG / Armoire E (E5) | [9 empty] | 0
CMAG0182 | MAG | Height gauge |  |  | Dimensionnel | Variable | - | Mitutoyo |  |  | En service | 0/300 mm (Tol:±0,1 mm) | M.MERCIER | LABORATOIRE DEVELOPPEMENT / COM / A-COM-01 | [9 empty] | 0
CMAG0183 | MAG | Torque wrench | Torque wrench |  | Couple | Variable | REGLABLE | Facom | R304-DA | B020604 | En service | 1/5 Nm (Tol:±6 %RV) | R.GRIMEAU | A-MET-01 | [9 empty] | 0
CMAG0184 | MAG | Pressure sensor |  |  | Pression | Variable | - | KELLER | PAA-23/8465.1 |  | Perdu | 0/250 mbar (Tol:±1 mbar) | J.GUEIB | LABORATOIRE DEVELOPPEMENT / EPE / A-ATEX-01 | [9 empty] | 0
CMAG0185 | MAG | Pressure sensor | Pressure sensor | Pressure sensor [0 +250 mbar] | Pression | Variable | - | KELLER | PAA-23/8465.1 |  | En service | 0/250 mbar (Tol:±1 mbar) | SALAÜN Loïc | EPE / Armoire A-ATEX-01 | [6 empty] | No |  |  | 1
CMAG0186 | MAG | Pressure sensor |  |  | Pression | Variable | - |  |  | 2154580 | Sommeil | 0/50 bar (Tol:±100 mbar) | L.SALAUN | LABORATOIRE DEVELOPPEMENT / EPE / A-ATEX-01 | [9 empty] | 0
CMAG0187 | MAG | Pressure sensor | Pressure sensor | Pressure sensor [0 +100 mbar] | Pression | Variable | - | DRUCK | PTX 510 | 2749895 | En service | 0/100 mbar (Tol:±0,5 mbar) | SALAÜN Loïc | EPE / Armoire A-ATEX-01 | [6 empty] | No |  |  | 1
CMAG0188 | MAG | Pressure sensor | Pressure sensor | Pressure sensor [-100 +200 mbar] | Pression | Variable | - | DRUCK | PTX 510-I-1176 | 2699201 | En service | -100/+200 mbar (Tol:±1 mbar) | SALAÜN Loïc | EPE / Armoire A-ATEX-01 | [6 empty] | No |  |  | 1
CMAG0189 | MAG | Pressure sensor |  |  | Pression | Variable | - | Druck | PTX510 | 2584007 | Réformé | 0/100 mbar (Tol:±0,5 mbar) | L.SALAUN | LABORATOIRE DEVELOPPEMENT / EPE / armoire | [9 empty] | 0
CMAG0190 | MAG | Pressure sensor | Pressure sensor | Pressure sensor [0 +100 mbar] | Pression | Variable | - | DRUCK | PTX 510 | 2439832 | En service | 0/100 mbar (Tol:±1 mbar) | SALAÜN Loïc | EPE / Armoire A-ATEX-01 | [6 empty] | No |  |  | 1
CMAG0192 | MAG | Standard mass | Mass | Calibrated mass | Masse | Etalon | - |  |  | ZL 405 | En service | 1 kg (Tol:According Iso norm) | M.MERCIER | LMA / [A-LMA-01] Armoire | [9 empty] | 0
CMAG0193 | MAG | Standard mass | Mass | Calibrated mass | Masse | Etalon | - |  |  | ZL 476 | En service | 2 kg (Tol:According Iso norm) | M.MERCIER | LMA / [A-LMA-01] Armoire | [9 empty] | 0
CMAG0194 | MAG | Multimeter |  |  | Electricité | Variable | ANALOGIQUE ET NUMERIQUE |  |  |  | Perdu | 0/500 Ohm; 0/5 kOhm; 0/50 V DC; 0/500 mA DC (Tol:±0,1 Ohm; ±1 Ohm; ±20 mV; ±1 mA ) | J.GUEIB | LABORATOIRE DEVELOPPEMENT / FEP / A-ATEX-03 | [9 empty] | 0
CMAG0195 | MAG | Multimeter |  |  | Electricité | Variable | ANALOGIQUE ET NUMERIQUE | Metrix | MX 57 EX |  | En service | 0/500 Ohm; 0/5 kOhm; 0/50 V DC; 0/500 mA DC (Tol:±0,1 Ohm; ±1 Ohm; ±20 mV; ±1 mA ) | L.SALAUN | LABORATOIRE DEVELOPPEMENT / FEP / A-ATEX-03 | [9 empty] | 0
CMAG0196 | MAG | Chronometer |  |  | Temps-Fréquence | Variable | DECLENCHEMENT MANUEL |  |  |  | Réformé | 0/1 h (Tol:±1 s) | J.GUEIB | LABORATOIRE DEVELOPPEMENT / EPE / A-ATEX-01 | [9 empty] | 0
CMAG0197 | MAG | Pressure gauge |  |  | Pression | Variable | PRESSION RELATIVE |  |  | 8018648/2009 | Réformé | Réformé (Tol:Réformé) | J.GUEIB | LABORATOIRE DEVELOPPEMENT / MAG | [9 empty] | 0
CMAG0198 | MAG | Gas flowmeter |  |  | Débit | Variable | GAZ | BROOKS | 0/600 l/H |  | Réformé | 0/600 L/h (Tol:±20 L/h) | M.MERCIER | LABORATOIRE DEVELOPPEMENT / COM / Armoire Haute | [9 empty] | 0
CMAG0199 | MAG | Gas flowmeter |  |  | Débit | Variable | GAZ |  |  |  | Sommeil | 0/3000 L/h (Tol:±100 L/h) | R.GRIMEAU | LABORATOIRE DEVELOPPEMENT / COM / Armoire Haute | [9 empty] | 0
CMAG0200 | MAG | Dynamometer |  |  | Force | Variable | / | Sa+++ |  | 518954A/U0200 | Sommeil | 0/2,5 N (Tol:±0,01 N) | R.GRIMEAU | LABORATOIRE DEVELOPPEMENT / MET / Armoire Basse | [9 empty] | 0
CMAG0202 | MAG | Standard gauge |  |  | Dimensionnel | Calibre | SUIVANT PLAN |  |  |  | Non soumis à l'étalonnage | Perdu (Tol:Perdu) | J.GUEIB | LABORATOIRE DEVELOPPEMENT / MAG / Armoire D (D4) | [9 empty] | 0
CMAG0203 | MAG | Standard gauge |  |  | Dimensionnel | Calibre | SUIVANT PLAN |  |  |  | Réformé | Réformé (Tol:Réformé) | J.GUEIB | LABORATOIRE DEVELOPPEMENT / MAG / A VOIR EMPLACEMENT | [9 empty] | 0
CMAG0204 | MAG | Pressure sensor |  |  | Pression | Variable | - |  |  |  | Réformé | Réformé (Tol:Réformé) | J.GUEIB | LABORATOIRE DEVELOPPEMENT / MAG / Armoire C (CR 3,1 B) | [9 empty] | 0
CMAG0205 | MAG | Standard gauge | Standard gauge |  | Dimensionnel | Calibre | DIESEL |  |  |  | Non soumis à l'étalonnage | Approach device (Tol:Approach device) | R.GRIMEAU | A-MET-01 | [9 empty] | 0
CMAG0206 | MAG | Standard gauge | Standard gauge |  | Dimensionnel | Calibre | ESSENCE |  |  |  | Non soumis à l'étalonnage | Approach device (Tol:Approach device) | R.GRIMEAU | A-MET-01 | [9 empty] | 0
CMAG0207 | MAG | Depth gauge |  |  | Dimensionnel | Variable | - |  |  |  | Réformé | 0/500 mm (Tol:±0,1 mm) | R.GRIMEAU | LABORATOIRE DEVELOPPEMENT / MET / Amoire BASSE | [9 empty] | 0
CMAG0208 | MAG | Chronometer |  |  | Temps-Fréquence | Variable | DECLENCHEMENT MANUEL |  |  |  | Perdu | 0/1 h (Tol:±1 s) | J.GUEIB | LABORATOIRE DEVELOPPEMENT / EPE / R-ATEX-06 (A. Lamart) | [9 empty] | 0
CMAG0210 | MAG | Chronometer |  |  | Temps-Fréquence | Variable | DECLENCHEMENT MANUEL |  |  |  | En service | 0/1 h (Tol:±1 s) | L.SALAUN | LABORATOIRE DEVELOPPEMENT / EPE / R-ATEX-05 (M.Nazih) | [9 empty] | 0
CMAG0212 | MAG | Thermocouple |  |  | Température | Variable | TYPE K |  |  |  | Perdu | Perdu (Tol:Perdu) | J.GUEIB | LABORATOIRE DEVELOPPEMENT / MAG / ARMOIRE A (A2) | [9 empty] | 0
CMAG0213 | MAG | Pressure sensor |  |  | Pression | Variable | - |  |  | 3143215 | En service | -400/+400 mbar (Tol:±2 mbar) | L.SALAUN | LABORATOIRE DEVELOPPEMENT / FEP / FEP-004 (SIMTEC 10 HZ) | [9 empty] | 0
CMAG0214 | MAG | Pressure sensor |  |  | Pression | Variable | - |  |  | 3143216 | Perdu | -400/+400 mbar (Tol:±2 mbar) | J.GUEIB | LABORATOIRE DEVELOPPEMENT / FEP / FEP-020 (SIMTEC 20 Hz) | [9 empty] | 0
CMAG0215 | MAG | Pressure sensor |  |  | Pression | Variable | - |  |  | 3143214 | En service | -400/+400 mbar (Tol:±2 mbar) | L.SALAUN | LABORATOIRE DEVELOPPEMENT / FEP / FEP-004 (SIMTEC 10 HZ) | [9 empty] | 0
CMAG0216 | MAG | Standard mass | Mass | Calibrated mass | Masse | Etalon | - | Zwiebel | Z04 7277 | S02 1958 | En service | 100 g (Tol:According Iso norm) | M.MERCIER | LMA / [A-LMA-01] Armoire | [9 empty] | 0
CMAG0217 | MAG | Standard mass |  |  | Masse | Etalon | - | Zwiebel | Z04 7278 | S02 4907 | En service | 200 g (Tol:According Iso norm) | M.MERCIER | LMA/ [A-LMA-01] | [9 empty] | 0
CMAG0218 | MAG | Pressure gauge |  |  | Pression | Variable | PRESSION RELATIVE |  |  |  | Réformé | Réformé (Tol:Réformé) | J.GUEIB | LABORATOIRE DEVELOPPEMENT / MAG / Armoire C ( CB 1,2) | [9 empty] | 0
CMAG0219 | MAG | Pressure gauge | Pressure gauge | Pressure sensor [0 +70 mbar] | Pression | Variable | PRESSION RELATIVE | DRUCK | DPI 705 | 70525697 | En service | 0/+70 mbar (Tol:±0,5 mbar) | SALAÜN Loïc | EPE / Armoire A-ATEX-01 | [6 empty] | No |  |  | 1
CMAG0220 | MAG | Refractometer |  |  | Chimie | Variable | - | ATAGO | BR-1E | 297034 | Sommeil | 0/55 % (Tol:±0,3 %) | R.GRIMEAU | LABORATOIRE DEVELOPPEMENT / MET / Armoire Basse | [9 empty] | 0
CMAG0221 | MAG | Densimeter |  |  | Chimie | Variable | - |  |  |  | Sommeil | 800/900 g/ml (Tol:±0,5 g/mL) | M.MERCIER | LABORATOIRE DEVELOPPEMENT / MAG / Armoire A (A9) | [9 empty] | 0
CMAG0222 | MAG | Densimeter |  |  | Chimie | Variable | - |  |  |  | Sommeil | 0,750/0,8 g/ml (Tol:±0,5 g/mL) | M.MERCIER | LABORATOIRE DEVELOPPEMENT / MAG / Armoire A (A9) | [9 empty] | 0
CMAG0224 | MAG | Protractor |  |  | Dimensionnel | Variable | - | antichoc |  |  | En service | 0/180 ° (Tol:±0,30 °) | M.MERCIER | LABORATOIRE DEVELOPPEMENT / COM / A-COM-01 | [9 empty] | 0
CMAG0225 | MAG | Thermocouple |  |  | Température | Variable | TYPE K |  |  |  | Perdu | Perdu (Tol:Perdu) | J.GUEIB | LABORATOIRE DEVELOPPEMENT / MAG / ARMOIRE A (A2) | [9 empty] | 0
CMAG0226 | MAG | Megohmmeter |  |  | Electricité | Variable | - |  |  |  | En service | According Manufacturer Spec (Tol:±3 %RV) | M.DEQUIN | LABORATOIRE DEVELOPPEMENT / MAintenance / M.DEQUIN | [9 empty] | 0
CMAG0228 | MAG | Depth gauge | Depth gauge |  | Dimensionnel | Variable | - | Mitutoyo | VDS-15DC | 0037417 | Perdu | 0/150 mm (Tol:±0,01 mm) | M.MERCIER | A-COM-02 | [9 empty] | 0
CMAG0230 | MAG | Chronometer |  |  | Temps-Fréquence | Variable | DECLENCHEMENT MANUEL |  |  |  | En service | 0/1 h (Tol:±1 s) | L.SALAUN | LABORATOIRE DEVELOPPEMENT / EPE / R-ATEX-01 (P. Baudet) | [9 empty] | 0
CMAG0231 | MAG | Chronometer |  |  | Temps-Fréquence | Variable | DECLENCHEMENT MANUEL |  |  |  | Réformé | 0/1 h (Tol:±1 s) | J.GUEIB | LABORATOIRE DEVELOPPEMENT / EPE / R-ATEX-02 (T. Varin) | [9 empty] | 0
CMAG0232 | MAG | Chronometer |  |  | Temps-Fréquence | Variable | DECLENCHEMENT MANUEL |  |  |  | En service | 0/1 h (Tol:±1 s) | R.GRIMEAU | LABORATOIRE DEVELOPPEMENT / MET / R-MET-02 (T. Escande) | [9 empty] | 0
CMAG0233 | MAG | Chronometer |  |  | Temps-Fréquence | Variable | DECLENCHEMENT MANUEL |  |  |  | En service | 0/1 h (Tol:±1 s) | R.GRIMEAU | LABORATOIRE DEVELOPPEMENT / MET / MET-021 (W. Gazaud) | [9 empty] | 0
CMAG0234 | MAG | Chronometer |  |  | Temps-Fréquence | Variable | DECLENCHEMENT MANUEL |  |  |  | En service | 0/1 h (Tol:±1 s) | Y.SKOCZEK | LABORATOIRE DEVELOPPEMENT / SCR / SERVANTE. P.VASSEUR | [9 empty] | 0
CMAG0235 | MAG | Chronometer | Chronometer |  | Temps-Fréquence | Variable | DECLENCHEMENT MANUEL | RS | 440-9574 |  | En service | 0/1 h (Tol:±1 s) | Y.SKOCZEK | Armoire A-SCR-02 | [9 empty] | 0
CMAG0236 | MAG | Chronometer | Chronometer |  | Temps-Fréquence | Variable | DECLENCHEMENT MANUEL | RS | 440-9574 |  | En service | 0/1 h (Tol:±1 s) | Y.SKOCZEK | R-SCR-03 | [9 empty] | 0
CMAG0237 | MAG | Chronometer |  |  | Temps-Fréquence | Variable | DECLENCHEMENT MANUEL |  |  |  | En service | 0/1 h (Tol:±1 s) | R.GRIMEAU | LABORATOIRE DEVELOPPEMENT / MET / R-MET-01 (F. Routier) | [9 empty] | 0
CMAG0238 | MAG | Multimeter | Multimeter |  | Electricité | Variable | ANALOGIQUE ET NUMERIQUE | FLUKE | 115 | 29760319WS | En service | 0/600 Ohm; 0/6 kOhm; 0/60 VDC; 0/10 ADC (Tol:±0,3 Ohm;±1 Ohm;±40 mV;±50 mA) | Y.SKOCZEK | Armoire A-SCR-02 | [9 empty] | 0
CMAG0239 | MAG | Multimeter |  |  | Electricité | Variable | ANALOGIQUE ET NUMERIQUE | Fluke | 115 | 30381161WS | En service | 0/600 Ohm; 0/6 kOhm; 0/60 VDC; 0/10 ADC (Tol:±0,3 Ohm;±1 Ohm;±40 mV;±50 mA) | L.SALAUN | LABORATOIRE DEVELOPPEMENT / EPE / A-ATEX-01 | [9 empty] | 0
CMAG0240 | MAG | Multimeter |  |  | Electricité | Variable | ANALOGIQUE ET NUMERIQUE | Metrix | MX 57 EX | H | En service | 0/500 Ohm; 0/5 kOhm; 0/50 V DC; 0/500 mA DC (Tol:±0,1 Ohm; ±1 Ohm; ±20 mV; ±1 mA ) | L.SALAUN | LABORATOIRE DEVELOPPEMENT / EPE / R-ATEX-02 (T.Varin) | [9 empty] | 0
CMAG0241 | MAG | Thermocouple |  |  | Température | Variable | TYPE K |  |  |  | Perdu | Perdu (Tol:Perdu) | J.GUEIB | LABORATOIRE DEVELOPPEMENT / MAG / ARMOIRE | [9 empty] | 0
CMAG0242 | MAG | Pressure sensor |  |  | Pression | Variable | - |  |  | 3622746 | En service | -400/+400 mbar (Tol:±0,5 mbar) | L.SALAUN | LABORATOIRE DEVELOPPEMENT / EPE / FEP-020 SIMTEC 20 Hz | [9 empty] | 0
CMAG0243 | MAG | Pressure sensor | Pressure sensor | Pressure sensor [0 +100 mbar] | Pression | Variable | - |  |  | 463806 | En service | 0/100 mbar (Tol:±0,5 mbar) | SALAÜN Loïc | EPE / Armoire A-ATEX-01 | [6 empty] | No |  |  | 1
CMAG0244 | MAG | Thermocouple | Thermocouple [K] | Temperature sensor | Température | Variable | TYPE K |  |  |  | En service | -40/+100 °C (Tol:±2 °C) | L.SALAUN | Armoire A-ATEX-02 | [9 empty] | 0
CMAG0245 | MAG | Thermocouple |  |  | Température | Variable | TYPE K |  |  |  | Réformé | -40/+100 °C (Tol:±2 °C) | J.GUEIB | LABORATOIRE DEVELOPPEMENT / EPE / A-ATEX-02 | [9 empty] | 0
CMAG0246 | MAG | Thermocouple |  |  | Température | Variable | TYPE K |  |  |  | Perdu | Perdu (Tol:Perdu) | J.GUEIB | LABORATOIRE DEVELOPPEMENT / MAG / ARMOIRE A (A3) | [9 empty] | 0
CMAG0247 | MAG | Stabilized power supply |  |  | Electricité | Variable | - |  |  |  | Non soumis à l'étalonnage | Approach device (Tol:Approach device) | M.MERCIER | LABORATOIRE DEVELOPPEMENT / MAG / Armoire | [9 empty] | 0
CMAG0248 | MAG | Multimeter |  |  | Electricité | Variable | ANALOGIQUE ET NUMERIQUE | Metrix | MX57EX | 138212NFH | Réformé | 0/500 Ohm; 0/5 kOhm; 0/50 V DC; 0/500 mA DC (Tol:±0,1 Ohm; ±1 Ohm; ±20 mV; ±1 mA ) | J.GUEIB | LABORATOIRE DEVELOPPEMENT / MAG / J. Scagnetti | [9 empty] | 0
CMAG0249 | MAG | Inclinometer |  |  | Dimensionnel | Variable | - |  |  | 15030300089 | En service | 0/90 ° (Tol:±0,10 °) | R.GRIMEAU | LABORATOIRE DEVELOPPEMENT / COM / A-COM-02 | [9 empty] | 0
CMAG0250 | MAG | Thermocouple |  |  | Température | Variable | TYPE K |  |  |  | En service | -40/+100 °C (Tol:±2 °C) | L.SALAUN | LABORATOIRE DEVELOPPEMENT / EPE / A-ATEX-02 | [9 empty] | 0
CMAG0251 | MAG | Thermocouple | Thermocouple [K] | Temperature sensor | Température | Variable | TYPE K |  |  |  | En service | -40/+100 °C (Tol:±2 °C) | L.SALAUN | Armoire A-ATEX-02 | [9 empty] | 0
CMAG0252 | MAG | Thermocouple |  |  | Température | Variable | TYPE K |  |  |  | En service | -40/+100 °C (Tol:±2 °C) | Y.SKOCZEK | LABORATOIRE DEVELOPPEMENT / SCR / A-SCR-01 | [9 empty] | 0
CMAG0253 | MAG | Scanner |  |  | Dimensionnel | Variable | - |  |  |  | Sommeil | Perdu (Tol:Perdu) | L.SALAUN | LABORATOIRE DEVELOPPEMENT / EPE / armoire | [9 empty] | 0
CMAG0254 | MAG | Liquid flowmeter |  |  | Débit | Variable | LIQUIDE |  |  |  | Réformé | 0/500 L/h (Tol:±5 L/h) | J.GUEIB | LABORATOIRE DEVELOPPEMENT / MAG / Armoire E (E6) | [9 empty] | 0
CMAG0255 | MAG | Liquid flowmeter |  |  | Débit | Variable | LIQUIDE |  |  |  | Perdu | Perdu (Tol:Perdu) | J.GUEIB | LABORATOIRE DEVELOPPEMENT / EPE / A-ATEX-02 | [9 empty] | 0
CMAG0256 | MAG | Dynamometer |  |  | Force | Variable | - |  |  | Q597649 | Réformé | 0/50 N (Tol:±0,1 N) | R.GRIMEAU | LABORATOIRE DEVELOPPEMENT / MET / Armoire Basse | [9 empty] | 0
CMAG0257 | MAG | Dynamometer |  |  | Force | Variable | - |  |  | Q597651 | Réformé | 0/50 N (Tol:±0,1 N) | R.GRIMEAU | LABORATOIRE DEVELOPPEMENT / MET / Amoire BASSE | [9 empty] | 0
CMAG0258 | MAG | Pressure gauge |  |  | Pression | Variable | PRESSION RELATIVE |  |  |  | Réformé | 0/10 bar (Tol:±50 mbar) | J.GUEIB | LABORATOIRE DEVELOPPEMENT / EPE / A-ATEX-01 | [9 empty] | 0
CMAG0260 | MAG | Pressure sensor |  |  | Pression | Variable | - | Druck | PTX 5072 | 2748882 | Réformé | 0/10 bar (Tol:±20 mbar) | J.GUEIB | LABORATOIRE DEVELOPPEMENT / EPE / A-ATEX-01 | [9 empty] | 0
CMAG0261 | MAG | Pressure sensor | Pressure sensor | Pressure sensor [0 +10 bar] | Pression | Variable | - | Druck | PTX 5072 | 10131387 | En service | 0/10 bar (Tol:±20 mbar) | SALAÜN Loïc | EPE / Armoire A-ATEX-01 | [6 empty] | No |  |  | 1
CMAG0262 | MAG | Pressure gauge |  |  | Pression | Variable | PRESSION RELATIVE |  |  |  | Réformé | Réformé (Tol:Réformé) | J.GUEIB | LABORATOIRE DEVELOPPEMENT / MAG | [9 empty] | 0
CMAG0264 | MAG | Inclinometer |  |  | Dimensionnel | Variable | - |  |  | 15030300178 | En service | 0/90 ° (Tol:±0,10 °) | L.SALAUN | LABORATOIRE DEVELOPPEMENT / EPE / R-ATEX-06 (A. Lamart) | [9 empty] | 0
CMAG0265 | MAG | Inclinometer |  |  | Dimensionnel | Variable | - |  |  | 15040100137 | En service | 0/90 ° (Tol:±0,10 °) | L.SALAUN | LABORATOIRE DEVELOPPEMENT / EPE / R-ATEX-01 (P. Baudet) | [9 empty] | 0
CMAG0266 | MAG | Inclinometer |  |  | Dimensionnel | Variable | - |  |  | 15030300102 | En service | 0/90 ° (Tol:±0,10 °) | L.SALAUN | LABORATOIRE DEVELOPPEMENT / EPE / R-ATEX-02 (T. Varin) | [9 empty] | 0
CMAG0267 | MAG | Inclinometer |  |  | Dimensionnel | Variable | - |  |  |  | En service | 0/90 ° (Tol:±0,10 °) | L.SALAUN | LABORATOIRE DEVELOPPEMENT / EPE / R-ATEX-05 (M. Nazih) | [9 empty] | 0
CMAG0268 | MAG | Field meter + Display | Field Meter |  | Electricité | Variable | / | Monroe Electronics | 257D | 123070 | Alerte Etalonnage/Vérification | -20/+20 kV (Tol:±5 %RV) | L.SALAUN | Armoire A-ATEX-02 | [9 empty] | 0
CMAG0269 | MAG | Display of Field meter | Field Meter |  | Electricité | Variable | / | Monroe Electronics | 257D | 122966 | Alerte Etalonnage/Vérification | -20/+20 kV (Tol:±5 %RV) | L.SALAUN | Armoire A-ATEX-02 | [9 empty] | 0
CMAG0270 | MAG | Pressure sensor | Pressure sensor | Pressure sensor [-100 +200 mbar] | Pression | Variable | - | DRUCK | PTX 7517-1 | 2135330 | En service | -100/+200 mbar (Tol:±1 mbar) | SALAÜN Loïc | EPE / Armoire A-ATEX-01 | [6 empty] | No |  |  | 1
CMAG0271 | MAG | Pressure sensor | Pressure sensor | Pressure sensor [-100 +100 mbar] | Pression | Variable | - | DRUCK | PTX 7517-1 | 2365420/2006 | En service | -100/+100 mbar (Tol:±1 mbar) | SALAÜN Loïc | EPE / Armoire A-ATEX-01 | [6 empty] | No |  |  | 1
CMAG0272 | MAG | Pressure sensor | Pressure sensor [0 1400 mbar] | Pressure sensor | Pression | Variable | - | DRUCK | PTX 7517-1 | 2135329 | En service | 0/1400 mbar A (Tol:±10 mbar) | L.SALAUN | Armoire A-ATEX-01 | [9 empty] | 0
CMAG0273 | MAG | Pressure sensor | Pressure sensor [-100 100 mbar] | Pressure sensor | Pression | Variable | - | DRUCK | PTX 7517-1 | 2164575 | En service | -100/+100 mbar (Tol:±2 mbar) | L.SALAUN | Armoire A-ATEX-01 | [9 empty] | 0
CMAG0274 | MAG | Pressure sensor | Pressure sensor [0 100 mbar] | Pressure sensor | Pression | Variable | - | DRUCK | PTX 7517-1 | 2181444/2005 | En service | 0/100 mbar (Tol:±0,5 mbar) | L.SALAUN | Armoire A-ATEX-01 | [9 empty] | 0
CMAG0275 | MAG | Pressure sensor | Pressure sensor [0 100 mbar] | Pressure sensor | Pression | Variable | - | DRUCK | PTX 7517-1 | 2181443 | En service | 0/100 mbar (Tol:±0,5 mbar) | L.SALAUN | Armoire A-ATEX-01 | [9 empty] | 0
CMAG0277 | MAG | Pressure sensor | Pressure sensor [0 100 mbar] | Pressure sensor | Pression | Variable | - | DRUCK | PTX 7517-1 | 2164577 | En service | 0/100 mbar (Tol:±0,5 mbar) | L.SALAUN | Armoire A-ATEX-01 | [9 empty] | 0
CMAG0278 | MAG | Pressure sensor |  |  | Pression | Variable | - | DRUCK | PTX 5072 | 10665142 | En service | -1/+1 bar (Tol:±10 mbar) | L.SALAUN | LABORATOIRE DEVELOPPEMENT / FEP / FEP-027 | [9 empty] | 0
CMAG0279 | MAG | Pressure sensor |  |  | Pression | Variable | - | DRUCK | PTX 5072 | 10665143 | En service | -1/+1 bar (Tol:±10 mbar) | L.SALAUN | LABORATOIRE DEVELOPPEMENT / EPE / A-ATEX-01 | [9 empty] | 0
CMAG0282 | MAG | Pressure gauge | Pressure gauge | Pressure gauge [0 +2,5 bar] | Pression | Variable | PRESSION RELATIVE | VDO |  |  | En service | 0/2,5 bar (Tol:±50 mbar) | SALAÜN Loïc | EPE / Armoire A-ATEX-02 | [6 empty] | No |  |  | 1
CMAG0284 | MAG | Thermohygrometer |  |  | Humidité | Variable | - |  |  |  | Réformé | 0/50 °C; 95 % HR (Tol:±0,5 °C; ±3 %HR) | J.GUEIB | LABORATOIRE DEVELOPPEMENT / EPE / armoire | [9 empty] | 0
CMAG0285 | MAG | Pressure gauge | Digital Manometer | Pressure sensor [0 +200 mbar] | Pression | Variable | PRESSION RELATIVE | AOIP | HM28DOE20000 | 799803 | En service | 0/197 mbar (Tol:±1 mbar) | SALAÜN Loïc | EPE / Armoire A-ATEX-01 | [6 empty] | No |  |  | 1
CMAG0286 | MAG | Gas flowmeter |  |  | Débit | Variable | GAZ |  |  |  | Sommeil | 0/60 L/h (Tol:±5 L/h) | M.MERCIER | LABORATOIRE DEVELOPPEMENT / COM / Armoire Haute | [9 empty] | 0
CMAG0287 | MAG | Gas flowmeter |  |  | Débit | Variable | GAZ | KOBOLD |  | 10599/93 | Sommeil | 180/1800 L/h (Tol:±100 L/h) | M.MERCIER | LABORATOIRE DEVELOPPEMENT / COM / A-COM-01 | [9 empty] | 0
CMAG0288 | MAG | Liquid flowmeter |  |  | Débit | Variable | LIQUIDE |  |  |  | Réformé | 0/100 L/h (Tol:±1 L/h) | J.GUEIB | LABORATOIRE DEVELOPPEMENT / MAG / Armoire E (E1) | [9 empty] | 0
CMAG0289 | MAG | Gas flowmeter |  |  | Débit | Variable | GAZ | KOBOLD |  | 10499/93 | Sommeil | 100/1000 L/h (Tol:±50 L/h) | M.MERCIER | LABORATOIRE DEVELOPPEMENT / COM / A-COM-01 | [9 empty] | 0
CMAG0293 | MAG | Gas flowmeter |  |  | Débit | Variable | GAZ |  |  |  | Réformé | Réformé (Tol:Réformé) | J.GUEIB | LABORATOIRE DEVELOPPEMENT / MAG / A VOIR EMPLACEMENT | [9 empty] | 0
CMAG0295 | MAG | Pressure measuring chain |  |  | Pression | Variable | - |  |  |  | Sommeil | 0/1 bar abs (Tol:±10 mbar) | L.SALAUN | LABORATOIRE DEVELOPPEMENT / EPE / A-ATEX-02 | [9 empty] | 0
CMAG0296 | MAG | Liquid flowmeter |  |  | Débit | Variable | LIQUIDE |  |  |  | Réformé | Réformé (Tol:Réformé) | J.GUEIB | LABORATOIRE DEVELOPPEMENT / MAG / A VOIR EMPLACEMENT | [9 empty] | 0
CMAG0297 | MAG | Function generator |  |  | Electricité | Variable | - | Metrix | gx245 |  | Non soumis à l'étalonnage | 2 Hz/2000 kHz (Tol:manufacturer spec) | J.GUEIB | LABORATOIRE DEVELOPPEMENT / MAG / Armoire | [9 empty] | 0
CMAG0299 | MAG | Flowmeter |  |  | Débit | Variable | - |  |  |  | Réformé | 600/16000 L/h (Tol:±2 %RV) | J.GUEIB | LABORATOIRE DEVELOPPEMENT / MAG / Armoire D (D6) | [9 empty] | 0
CMAG0300 | MAG | Pressure gauge |  |  | Pression | Variable | PRESSION RELATIVE |  |  | 64948 | En service | -1/+3 bar (Tol:±30 mbar) | M.MERCIER | LABORATOIRE DEVELOPPEMENT / NVH | [9 empty] | 0
CMAG0301 | MAG | Pressure gauge |  |  | Pression | Variable | PRESSION RELATIVE | SIKA | -1/3 BAR | 64945 | Réformé | -1/+3 bar (Tol:±30 mbar) | J.GUEIB | LABORATOIRE DEVELOPPEMENT / EPE / A-ATEX-02 | [9 empty] | 0
CMAG0302 | MAG | Pressure gauge | Pressure gauge | Pressure gauge [-1 +3 bar] | Pression | Variable | PRESSION RELATIVE | CITEC | LEO1-879104 | 50906 | En service | -1/+3 bar (Tol:±30 mbar) | SALAÜN Loïc | EPE / Armoire A-ATEX-02 | [6 empty] | No |  |  | 1
CMAG0303 | MAG | Pressure gauge | Pressure gauge | Pressure gauge [-1 +3 bar] | Pression | Variable | PRESSION RELATIVE | CITEC | LEO1-879104 | 50922 | En service | -1/+3 bar (Tol:±30 mbar) | SALAÜN Loïc | EPE / Armoire A-ATEX-02 | [6 empty] | No |  |  | 1
CMAG0304 | MAG | Pressure gauge |  |  | Pression | Variable | PRESSION RELATIVE |  |  |  | Réformé | Réformé (Tol:Réformé) | J.GUEIB | LABORATOIRE DEVELOPPEMENT / MAG / Armoire D(D1) | [9 empty] | 0
CMAG0305 | MAG | X channel data logger | X CHANNEL DATA LOGGER |  | Electricité | Variable | - | Graphtec | GL220 |  | En service | -40/+100°C; 0/20mV; 0/50mV; 0/100mV; 0/200mV; 0/500mV; 0/1V; 0/2V; 0/5V; 0/10V; 1/5V; 4/20mA (Tol:±1 °C; ±0,1 %FS; ±0,4 %RV) | L.SALAUN | A-ATEX-02 | [9 empty] | 0
CMAG0306 | MAG | X channel data logger | X channel data logger | Acquisition module | Electricité | Variable | - | Graphtec | GL220 |  | En service | --40/+100°C; 0/20mV; 0/50mV; 0/100mV; 0/200mV; 0/500mV; 0/1V; 0/2V; 0/5V; 0/10V; 1/5V; 4/20mA (Tol:±1 °C; ±0,1 %FS; ±0,4 %RV) | SALAÜN Loïc | COM / Armoire A-COM-02 | [6 empty] | No |  |  | 1
CMAG0307 | MAG | X channel data logger | X channel data logger | Acquisition module | Electricité | Variable | - | Graphtec | GL220 |  | En service | -40/+100°C; 0/20mV; 0/50mV; 0/100mV; 0/200mV; 0/500mV; 0/1V; 0/2V; 0/5V; 0/10V; 1/5V; 4/20mA (Tol:±1 °C; ±0,1 %FS; ±0,4 %RV) | SALAÜN Loïc | EPE / Armoire A-ATEX-02 | [6 empty] | No |  |  | 1
CMAG0308 | MAG | Standard gauge | Standard gauge |  | Dimensionnel | Calibre | ESSENCE | / | / | / | Non soumis à l'étalonnage | Approach device (Tol:Approach device) | R.GRIMEAU | A-MET-01 | [9 empty] | 0
CMAG0309 | MAG | Standard gauge | Standard gauge |  | Dimensionnel | Calibre | DIESEL | / | / | / | Non soumis à l'étalonnage | Approach device (Tol:Approach device) | R.GRIMEAU | A-MET-01 | [9 empty] | 0
CMAG0400 | MAG | Micro-ohmmeter |  |  | Electricité | Variable | - |  |  |  | Etalonnage/Vérification en cours | To be defined (Tol:To be defined) | Y.SKOCZEK | Armoire A-SCR-02 | [9 empty] | 0
CMAG0401 | MAG | Caliper |  |  | Dimensionnel | Variable | UNIVERSEL | Mitutoyo | CD15R | 7005885 | En service | 0/150 mm (Tol:±0,01 mm) | R.GRIMEAU | LABORATOIRE DEVELOPPEMENT / MET / OLIVIER ROUTIER | [9 empty] | 0
CMAG0402 | MAG | Thermohygrometer |  |  | Humidité | Variable | - | KIMO | TH 210 | 2F160211887 | En service | 5/50 °C ; 5/95 %HR (Tol:±2 °C;±3 %HR) | Y.SKOCZEK | LABORATOIRE DEVELOPPEMENT / SCR / Armoire | [9 empty] | 0
CMAG0403 | MAG | Flowmeter |  |  | Débit | Variable | - | BROOKS | SLA5851S1ABC1C2A1 | F4014201-002 | En service | 0/100 L/min (Tol:±0,6 %RV) | L.SALAUN | LABORATOIRE DEVELOPPEMENT / EPE / MAG-001 (Banc perte de charge mobile) | [9 empty] | 0
CMAG0404 | MAG | Caliper |  |  | Dimensionnel | Variable | UNIVERSEL |  |  |  | Non soumis à l'étalonnage | Approach device (Tol:Approach device) | L.SALAUN | LABORATOIRE DEVELOPPEMENT / FEP / R-ATEX-03 (JD. Claisse) | [9 empty] | 0
CMAG0405 | MAG | Pressure gauge |  |  | Pression | Variable | PRESSION RELATIVE |  |  | citec 879 204 | Sommeil |  | M.MERCIER | LABORATOIRE DEVELOPPEMENT / LMA | [9 empty] | 0
CMAG0406 | MAG | Scope meter |  |  | Electricité | Variable | - |  |  |  | Réformé | Réformé (Tol:Réformé) | J.GUEIB | LABORATOIRE DEVELOPPEMENT / MAG / Armoire 2 Moyen | [9 empty] | 0
CMAG0407 | MAG | Pressure gauge |  |  | Pression | Variable | PRESSION RELATIVE | SIKA |  | 151600257 | Réformé | Réformé (Tol:Réformé) | J.GUEIB | LABORATOIRE DEVELOPPEMENT / MAG / Armoire D (D3) | [9 empty] | 0
CMAG0408 | MAG | Pressure gauge | Pressure gauge |  | Pression | Variable | PRESSION RELATIVE | SIKA | EN 837-1 | 151600232 | En service | 0/10 bar (Tol:±40 mbar) | L.SALAUN | Armoire A-ATEX-01 | [9 empty] | 0
CMAG0409 | MAG | Liquid flowmeter |  |  | Débit | Variable | LIQUIDE |  |  | B506559 | Réformé | 0 / 100L/h (Tol:±0,5% RV) | Y.SKOCZEK | LABORATOIRE DEVELOPPEMENT / MAG / Banc | [9 empty] | 0
CMAG0410 | MAG | Liquid flowmeter |  |  | Débit | Variable | LIQUIDE |  |  | B506558 | Réformé | 0 / 100L/h (Tol:±0,5% RV) | J.GUEIB | LABORATOIRE DEVELOPPEMENT / MAG / Banc | [9 empty] | 0
CMAG0411 | MAG | Pressure gauge |  |  | Pression | Variable | PRESSION RELATIVE |  |  | 8245 | Sommeil | 0/10 bar (Tol:±20 mbar) | M.MERCIER | LABORATOIRE DEVELOPPEMENT / MAG / MAG-002 | [9 empty] | 0
CMAG0412 | MAG | Ruler |  |  | Dimensionnel | Variable | - | FACOM | / | / | En service | 0/1000 mm (Tol:±0,5 mm) | R.GRIMEAU | LABORATOIRE DEVELOPPEMENT / MET / Armoire Basse | [9 empty] | 0
CMAG0413 | MAG | Thermocouple |  |  | Température | Variable | TYPE K |  |  |  | Réformé | -40/+100 °C (Tol:±2 °C) | Y.SKOCZEK | LABORATOIRE DEVELOPPEMENT / SCR / A-SCR-01 | [9 empty] | 0
CMAG0414 | MAG | Thermocouple |  |  | Température | Variable | TYPE K |  |  |  | Réformé | -40/+100 °C (Tol:±2 °C) | L.SALAUN | LABORATOIRE DEVELOPPEMENT / EPE / armoire | [9 empty] | 0
CMAG0415 | MAG | Thermocouple |  |  | Température | Variable | TYPE K |  |  |  | En service | -40/+100 °C (Tol:±2 °C) | L.SALAUN | LABORATOIRE DEVELOPPEMENT / EPE / A-ATEX-02 | [9 empty] | 0
CMAG0416 | MAG | Thermocouple |  |  | Température | Variable | TYPE K |  |  |  | Perdu | Perdu (Tol:Perdu) | J.GUEIB | LABORATOIRE DEVELOPPEMENT / MAG / SALLE (ORVR) | [9 empty] | 0
CMAG0417 | MAG | Thermocouple |  |  | Température | Variable | TYPE K |  |  |  | Perdu | Perdu (Tol:Perdu) | J.GUEIB | LABORATOIRE DEVELOPPEMENT / MAG / ARMOIRE A (A4) | [9 empty] | 0
CMAG0418 | MAG | Thermocouple |  |  | Température | Variable | TYPE K |  |  |  | Perdu | Perdu (Tol:Perdu) | J.GUEIB | LABORATOIRE DEVELOPPEMENT / MAG / Armoire A (A4) | [9 empty] | 0
CMAG0419 | MAG | Thermocouple |  |  | Température | Variable | TYPE K |  |  |  | Perdu | -40/+100 °C (Tol:±2 °C) | L.SALAUN | LABORATOIRE DEVELOPPEMENT / EPE / A-ATEX-02 | [9 empty] | 0
CMAG0420 | MAG | Thermocouple | Thermocouple [K] | Temperature sensor | Température | Variable | TYPE K |  |  |  | En service | -40/+100 °C (Tol:±2 °C) | L.SALAUN | Armoire A-ATEX-02 | [9 empty] | 0
CMAG0421 | MAG | Thermocouple |  |  | Température | Variable | TYPE K |  |  |  | En service | -40/+100 °C (Tol:±2 °C) | L.SALAUN | LABORATOIRE DEVELOPPEMENT / EPE / A-ATEX-02 | [9 empty] | 0
CMAG0422 | MAG | Thermocouple |  |  | Température | Variable | TYPE K |  |  |  | Réformé | Réformé (Tol:Réformé) | J.GUEIB | LABORATOIRE DEVELOPPEMENT / MAG / ARMOIRE A (A2) | [9 empty] | 0
CMAG0423 | MAG | Thermocouple |  |  | Température | Variable | TYPE K |  |  |  | Réformé | Réformé (Tol:Réformé) | J.GUEIB | LABORATOIRE DEVELOPPEMENT / MAG / ARMOIRE A (A9) | [9 empty] | 0
CMAG0424 | MAG | Thermocouple |  |  | Température | Variable | TYPE K |  |  |  | Perdu | -40/+100 °C (Tol:±2 °C) | L.SALAUN | LABORATOIRE DEVELOPPEMENT / EPE / A-ATEX-02 | [9 empty] | 0
CMAG0425 | MAG | Thermocouple | Thermocouple [K] | Temperature sensor | Température | Variable | TYPE K |  |  |  | En service | -40/+100 °C (Tol:±2 °C) | L.SALAUN | Armoire A-ATEX-02 | [9 empty] | 0
CMAG0426 | MAG | Thermocouple |  |  | Température | Variable | TYPE K |  |  |  | Perdu | -40/+100 °C (Tol:±2 °C) | J.GUEIB | LABORATOIRE DEVELOPPEMENT / MAG / Armoire A (A3) | [9 empty] | 0
CMAG0427 | MAG | needle dial gauges |  |  | Dimensionnel | Variable | / | Mitutoyo |  |  | Réformé | 0/50 mm (Tol:±0,01 mm) | R.GRIMEAU | LABORATOIRE DEVELOPPEMENT / MET / Armoire Basse | [9 empty] | 0
CMAG0428 | MAG | needle dial gauges |  |  | Dimensionnel | Variable | / | Mitutoyo |  |  | Réformé | 0/50 mm (Tol:±0,01 mm) | R.GRIMEAU | LABORATOIRE DEVELOPPEMENT / MET / Amoire BASSE | [9 empty] | 0
CMAG0429 | MAG | Dynamometer |  |  | Force | Variable | - |  |  | Q633203 | Réformé | 0/980 N (Tol:±0,2 N) | R.GRIMEAU | LABORATOIRE DEVELOPPEMENT / MET / Armoire Basse | [9 empty] | 0
CMAG0430 | MAG | Sole-Mate Tester |  |  | Divers | Divers | / | / |  | / | Non soumis à l'étalonnage | Approach device (Tol:Approach device) | J.GUEIB | LABORATOIRE DEVELOPPEMENT / MAG / Armoire | [9 empty] | 0
CMAG0431 | MAG | Pressure gauge |  |  | Pression | Variable | PRESSION RELATIVE |  |  | 8257 | Sommeil | 0/10 bar (Tol:±20 mbar) | J.GUEIB | LABORATOIRE DEVELOPPEMENT / MAG / MAG-002 | [9 empty] | 0
CMAG0432 | MAG | Thermohygrometer |  |  | Humidité | Variable | - | TESTO | 608-h1 | 5606081 | Réformé | 10 at 50 °C (Tol:T°C : ±2 °C from 5 °C to 35 °C; HR % : ±2 % from 30 to 75 %) | R.GRIMEAU | LABORATOIRE DEVELOPPEMENT / MET / Armoire Basse | [9 empty] | 0
CMAG0433 | MAG | Multimeter |  |  | Electricité | Variable | ANALOGIQUE ET NUMERIQUE |  |  | 009-006794 | Réformé | 0/500 Ohm; 0/5 kOhm; 0/50 V DC; 0/500 mA DC (Tol:±0,1 Ohm; ±1 Ohm; ±20 mV; ±1 mA ) | J.GUEIB | LABORATOIRE DEVELOPPEMENT / MAG / P. BAUDET | [9 empty] | 0
CMAG0444 | MAG | Dynamometer |  |  | Force | Variable | - |  |  | Q634005 | Réformé | Perdu (Tol:Perdu) | K.TALEB | LABORATOIRE DEVELOPPEMENT / MET / Armoire Base | [9 empty] | 0
CMAG0445 | MAG | Thermocouple |  |  | Température | Variable | TYPE K |  |  |  | Perdu | -40/+100 °C (Tol:±2 °C) | Y.SKOCZEK | LABORATOIRE DEVELOPPEMENT / SCR / A-SCR-01 | [9 empty] | 0
CMAG0446 | MAG | Thermocouple |  |  | Température | Variable | TYPE K |  |  |  | Réformé | Réformé (Tol:Réformé) | J.GUEIB | LABORATOIRE DEVELOPPEMENT / MAG / ARMOIRE A (A6) | [9 empty] | 0
CMAG0447 | MAG | Thermocouple |  |  | Température | Variable | TYPE K |  |  |  | Réformé | Réformé (Tol:Réformé) | J.GUEIB | LABORATOIRE DEVELOPPEMENT / MAG / ARMOIRE A (A6) | [9 empty] | 0
CMAG0448 | MAG | Thermocouple |  |  | Température | Variable | TYPE K |  |  |  | Perdu | -40/+100 °C (Tol:±2 °C) | Y.SKOCZEK | LABORATOIRE DEVELOPPEMENT / SCR / A-SCR-01 | [9 empty] | 0
CMAG0449 | MAG | Thermocouple |  |  | Température | Variable | TYPE K |  |  |  | Réformé | Perdu (Tol:Perdu) | J.GUEIB | LABORATOIRE DEVELOPPEMENT / MAG / Armoire A (A7) | [9 empty] | 0
CMAG0450 | MAG | Thermocouple | Thermocouple | Thermocouple [K] | Température | Variable | TYPE K | Rössel | K |  | En service | -40/+100 °C (Tol:±2 °C) | SALAÜN Loïc | EPE / Armoire A-ATEX-02 | [6 empty] | No |  |  | 1
CMAG0451 | MAG | Thermocouple |  |  | Température | Variable | TYPE K |  |  |  | En service | -40/+100 °C (Tol:±2 °C) | L.SALAUN | LABORATOIRE DEVELOPPEMENT / EPE / A-ATEX-02 | [9 empty] | 0
CMAG0452 | MAG | Pyromètre infrarouge |  |  | Température | Variable | - |  |  |  | Non soumis à l'étalonnage | 35/+350 °C (Tol:±3 °C) | Y.SKOCZEK | LABORATOIRE DEVELOPPEMENT / SCR / Armoire | [9 empty] | 0
CMAG0453 | MAG | Torquemeter |  |  | Couple | Variable | - | GEDORE | 8612-012 | 49740 | En service | 0,2/+12 Nm (Tol:± 1%) | K.TALEB | METROLOGIE / QUA / Zone calibration | [9 empty] | 0
CMAG0454 | MAG | Pressure gauge |  |  | Pression | Variable | PRESSION ABSOLUE | EIRELEC |  |  | Sommeil | 0/+2000 mbarA (Tol:± 10 mbar) | L.SALAUN | LABORATOIRE DEVELOPPEMENT / EPE / A-ATEX-01 | [9 empty] | 0
CMAG0455 | MAG | Pressure gauge |  |  | Pression | Variable | PRESSION ABSOLUE | EIRELEC |  | 49071093 | Sommeil | 0/2000 mbar A (Tol:±10 mbar) | L.SALAUN | LABORATOIRE DEVELOPPEMENT / EPE / A-ATEX-01 | [9 empty] | 0
CMAG0456 | MAG | Megohmmeter | Megohmmeter |  | Electricité | Variable | - | AOIP | RL2200 | R000923 60 C1 | En service | 0/1000 MOhm;0/10000 MOhm;0/500 VDC (Tol:±3 %RV) | L.SALAUN | Armoire A-ATEX-01 | [9 empty] | 0
CMAG0457 | MAG | Torque wrench | Torque wrench | Torque wrench [20 100 Nm] | Couple | Variable | REGLABLE | FACOM | S.305DA | A070422 | En service | 20/100 Nm (Tol:±4 %) | SALAÜN Loïc | MET / Armoire A-MET-01 | [6 empty] | No |  |  | 1
CMAG0458 | MAG | Torque wrench |  |  | Couple | Variable | REGLABLE |  |  |  | Réformé | Réformé (Tol:Réformé) | J.GUEIB | LABORATOIRE DEVELOPPEMENT / MAG | [9 empty] | 0
CMAG0459 | MAG | Torque wrench | Torque wrench |  | Couple | Variable | REGLABLE | FACOM | R.306-25D | D064588 | En service | 5/25 Nm (Tol:±4 %RV) | R.GRIMEAU | A-MET-01 | [9 empty] | 0
CMAG0460 | MAG | X channel data logger |  |  | Electricité | Variable | - | Graphtec | Midi logger GL240 |  | En service | -40/+100°C; 0/20mV; 0/50mV; 0/100mV; 0/200mV; 0/500mV; 0/1V; 0/2V; 0/5V; 0/10V; 1/5V; 4/20mA (Tol:±1 °C; ±0,1 %FS; ±0,4 %RV) | L.SALAUN | LABORATOIRE DEVELOPPEMENT / EPE / A-ATEX-02 | [9 empty] | 0
CMAG0461 | MAG | Pressure gauge | Pressure gauge |  | Pression | Variable | PRESSION RELATIVE | UEI | EM201B | 49150188 | En service | -150/+150 mbar (Tol:±1 mbar) | L.SALAUN | Armoire A-ATEX-01 | [9 empty] | 0
CMAG0462 | MAG | Pressure sensor |  |  | Pression | Variable | - | KELLER |  | 244110.0331 | En service | 0/300 mbar (Tol:±2 mbar) | L.SALAUN | LABORATOIRE DEVELOPPEMENT / EPE / MAG-001 (Banc perte de charge mobile) | [9 empty] | 0
CMAG0463 | MAG | Stabilized power supply | Stabilized power supply | Power supply | Electricité | Variable | - | ELC | AL781NX | 00/08054 | Non soumis à l'étalonnage | 0/20 V;0/38 A (Tol:Approach device) | Y.SKOCZEK | Armoire A-SCR-06 | [9 empty] | 0 |  |  | 2023-01-11
CMAG0464 | MAG | Thickness gauge |  |  | Dimensionnel | Variable | - |  |  |  | En service | 0/100 mm (Tol:±4 µm) | R.GRIMEAU | LABORATOIRE DEVELOPPEMENT / MET / Armoire Base | [9 empty] | 0
CMAG0465 | MAG | Thickness gauge |  |  | Dimensionnel | Variable | - |  |  |  | En service | 0/100 mm (Tol:±4 µm) | L.SALAUN | LABORATOIRE DEVELOPPEMENT / EPE / R-ATEX-01 (P. Baudet) | [9 empty] | 0
CMAG0466 | MAG | Thickness gauge |  |  | Dimensionnel | Variable | - |  |  |  | En service | 0/100 mm (Tol:±4 µm) | L.SALAUN | LABORATOIRE DEVELOPPEMENT / EPE / R-ATEX-06 (A. Lamart) | [9 empty] | 0
CMAG0467 | MAG | Thickness gauge |  |  | Dimensionnel | Variable | - |  |  |  | En service | 0/100 mm (Tol:±4 µm) | L.SALAUN | LABORATOIRE DEVELOPPEMENT / EPE / R-ATEX-02 (T. Varin) | [9 empty] | 0
CMAG0468 | MAG | Thickness gauge |  |  | Dimensionnel | Variable | - |  |  |  | En service | 0/100 mm (Tol:±4 µm) | L.SALAUN | LABORATOIRE DEVELOPPEMENT / EPE / R-ATEX-05 (M. Nazih) | [9 empty] | 0
CMAG0469 | MAG | Nozzle gauge | Nozzle gauge |  | / | / | / |  |  |  | Non soumis à l'étalonnage | Approach device (Tol:Approach device) | R.GRIMEAU | A-MET-01 | [9 empty] | 0
CMAG0470 | MAG | needle dial gauges |  |  | Dimensionnel | Variable | / | Mitutoyo |  |  | Réformé | 0/50 mm (Tol:±0,01 mm) | R.GRIMEAU | LABORATOIRE DEVELOPPEMENT / MET / Armoire Base | [9 empty] | 0
CMAG0471 | MAG | Stabilized power supply |  |  | Electricité | Variable | / | / |  | / | Non soumis à l'étalonnage | 12V/25A (Tol:Approach device) | J.GUEIB | LABORATOIRE DEVELOPPEMENT / MAG / R. GRIMEAU | [9 empty] | 0
CMAG0472 | MAG | Stabilized power supply |  |  | Electricité | Variable | / | / |  | / | Non soumis à l'étalonnage | Approach device (Tol:Approach device) | R.GRIMEAU | LABORATOIRE DEVELOPPEMENT / MET / Armoire | [9 empty] | 0
CMAG0473 | MAG | Stabilized power supply |  |  | Electricité | Variable | / | / |  | / | Non soumis à l'étalonnage | Approach device (Tol:Approach device) | J.GUEIB | LABORATOIRE DEVELOPPEMENT / MAG / R. GRIMEAU | [9 empty] | 0
CMAG0474 | MAG | Stabilized power supply |  |  | Electricité | Variable | / | / |  | / | Non soumis à l'étalonnage | Approach device (Tol:Approach device) | J.GUEIB | LABORATOIRE DEVELOPPEMENT / MAG / Armoire moyen | [9 empty] | 0
CMAG0475 | MAG | Stabilized power supply |  |  | Electricité | Variable | - |  |  |  | Non soumis à l'étalonnage | Approach device (Tol:Approach device) | R.GRIMEAU | LABORATOIRE DEVELOPPEMENT / MET / Armoire Basse | [9 empty] | 0
CMAG0476 | MAG | Stabilized power supply | Stabilized power supply | Power supply | Electricité | Variable | / | ELC Annecy france | ALF1225 | F/00480 | Non soumis à l'étalonnage | 0 / 12 V (Tol:Approach device) | R.GRIMEAU | LABORATOIRE DEVELOPPEMENT / MET / Armoire | [9 empty] | 0
CMAG0477 | MAG | Stabilized power supply |  |  | Electricité | Variable | / | / |  | / | Non soumis à l'étalonnage | Approach device (Tol:Approach device) | L.SALAUN | LABORATOIRE DEVELOPPEMENT / EPE / FEP-020 SIMTEC 20 HZ | [9 empty] | 0
CMAG0478 | MAG | Stabilized power supply |  |  | Electricité | Variable | / | / |  | / | Non soumis à l'étalonnage | Approach device (Tol:Approach device) | J.GUEIB | LABORATOIRE DEVELOPPEMENT / MAG / Armoire | [9 empty] | 0
CMAG0479 | MAG | Stabilized power supply | Stabilized power supply | Power supply | Electricité | Variable | - | HQ POWER | PS3010 |  | Non soumis à l'étalonnage | 0/20 V;0/38 A (Tol:Approach device) | Y.SKOCZEK | Armoire A-SCR-06 | [9 empty] | 0 |  |  | 2023-01-11
CMAG0480 | MAG | Stabilized power supply |  |  | Electricité | Variable | / | / |  | / | Non soumis à l'étalonnage | Approach device (Tol:Approach device) | J.GUEIB | LABORATOIRE DEVELOPPEMENT / MAG / Armoire | [9 empty] | 0
CMAG0481 | MAG | Stabilized power supply | Stabilized power supply | Power supply | Electricité | Variable | / | elc | ALF1225 | L/01305 | Non soumis à l'étalonnage | Approach device (Tol:Approach device) | L.SALAUN | Armoire A-ATEX-02 | [9 empty] | 0
CMAG0482 | MAG | Stabilized power supply |  |  | Electricité | Variable | / | / |  | / | Non soumis à l'étalonnage | Approach device (Tol:Approach device) | J.GUEIB | LABORATOIRE DEVELOPPEMENT / MAG / Armoire | [9 empty] | 0
CMAG0483 | MAG | Resistor |  |  | Electrique | Variable | - |  | CENTRAD DR07 | m/06475 | Réformé | Réformé (Tol:Réformé) | J.GUEIB | LABORATOIRE DEVELOPPEMENT / MAG / Armoire | [9 empty] | 0
CMAG0484 | MAG | Lever comparator | Lever comparator |  | Dimensionnel | Variable | - |  |  |  | Réformé | 0/50 mm (Tol:±0,01 mm) | J.GUEIB | A-MET-01 | [9 empty] | 0
CMAG0485 | MAG | Lever comparator |  |  | Dimensionnel | Variable | - |  |  |  | Réformé | 0/50 mm (Tol:±0,01 mm) | R.GRIMEAU | LABORATOIRE DEVELOPPEMENT / MET / Armoire Base | [9 empty] | 0
CMAG0486 | MAG | Flowmeter | Flowmeter [MAG-001] | Gas flowmeter air | Débit | Variable | - | Vögtlin | GCM-B9SA-BN00 | 303523 | En service | 0/6 ln/min (Tol:±1% FS) | SALAÜN Loïc | EPE / MAG-001 | [6 empty] | No | MAG-001 |  | 1
CMAG0487 | MAG | Pressure gauge | Pressure gauge | Pressure gauge [-1 +3 bar] | Pression | Variable | PRESSION RELATIVE | SIKA | EN 837-1 | 151701551 | En service | -1/+3 bar (Tol:±1 %RV) | SALAÜN Loïc | EPE / Armoire A-ATEX-01 | [6 empty] | No |  |  | 1
CMAG0488 | MAG | Pressure gauge | Pressure gauge | Pressure gauge [-1 +3 bar] | Pression | Variable | PRESSION RELATIVE | SIKA | EN 837-1 | 170303002 | En service | -1/+3 bar (Tol:±1 %RV) | SALAÜN Loïc | EPE / Armoire A-ATEX-01 | [6 empty] | No |  |  | 1
CMAG0489 | MAG | Pressure gauge |  |  | Pression | Variable | PRESSION RELATIVE |  |  | 170303000 | Réformé | -1/+3 bar (Tol:±1 %RV) | J.GUEIB | LABORATOIRE DEVELOPPEMENT / EPE / A-ATEX-01 | [9 empty] | 0
CMAG0490 | MAG | Pressure gauge | Pressure gauge | Pressure gauge [0 +10 bar] | Pression | Variable | PRESSION RELATIVE | SIKA | EN 837-1 | 172601050 | En service | 0/10 bar (Tol:±1 %RV) | SALAÜN Loïc | EPE / Armoire A-ATEX-01 | [6 empty] | No |  |  | 1
CMAG0491 | MAG | Pressure gauge |  |  | Pression | Variable | PRESSION RELATIVE |  |  | 172002002 | Réformé | 0/10 bar (Tol:±1 %RV) | J.GUEIB | LABORATOIRE DEVELOPPEMENT / EPE / A-ATEX-01 | [9 empty] | 0
CMAG0492 | MAG | Pressure gauge |  |  | Pression | Variable | PRESSION RELATIVE |  |  | 172601053 | Réformé | 0/10 bar (Tol:±1 %RV) | J.GUEIB | LABORATOIRE DEVELOPPEMENT / EPE / A-ATEX-01 | [9 empty] | 0
CMAG0493 | MAG | Torquemeter |  |  | Couple | Variable | - | Facom | E.2000-350 | 102173 | Alerte Etalonnage/Vérification | 10/+350 Nm (Tol:± 1%) | K.TALEB | METROLOGIE / QUA / Zone calibration | [9 empty] | 0
CMAG0494 | MAG | Scope meter |  |  | Electricité | Variable | / | TEtronix | TDS 220 | B081436 | Sommeil | To be defined (Tol:To be defined) | K.TALEB | METROLOGIE / QUA / Zone calibration | [9 empty] | 0
CMAG0495 | MAG | Stabilized power supply |  |  | Electricité | Variable | / | / | / | / | Non soumis à l'étalonnage | Approach device (Tol:Approach device) | J.GUEIB | LABORATOIRE DEVELOPPEMENT / MAG / Armoire moyen | [9 empty] | 0
CMAG0496 | MAG | Resistor |  |  | Electrique | Variable | / | ELC | DR 07 | O/06759 | Non soumis à l'étalonnage | To be defined (Tol:To be defined) | J.GUEIB | LABORATOIRE DEVELOPPEMENT / MAG / Armoire moyen | [9 empty] | 0
CMAG0497 | MAG | Thermocouple | Thermocouple [K] | Temperature sensor | Température | Variable | TYPE K |  |  |  | En service | -40/+100 °C (Tol:±2 °C) | L.SALAUN | Armoire A-ATEX-02 | [9 empty] | 0
CMAG0498 | MAG | Thermocouple | Thermocouple [K] | Temperature sensor | Température | Variable | TYPE K |  |  |  | En service | -40/+100 °C (Tol:±2 °C) | L.SALAUN | Armoire A-ATEX-02 | [9 empty] | 0
CMAG0499 | MAG | Thermocouple |  |  | Température | Variable | TYPE K |  |  |  | En service | -40/+100 °C (Tol:±2 °C) | L.SALAUN | LABORATOIRE DEVELOPPEMENT / EPE / A-ATEX-02 | [9 empty] | 0
CMAG0500 | MAG | Thermocouple | Thermocouple [K] | Temperature sensor | Température | Variable | TYPE K |  |  |  | En service | -40/+100 °C (Tol:±2 °C) | L.SALAUN | Armoire A-ATEX-02 | [9 empty] | 0
CMAG0501 | MAG | Thermocouple | Thermocouple [K] | Temperature sensor | Température | Variable | TYPE K |  |  |  | En service | -40/+100 °C (Tol:±2 °C) | L.SALAUN | Armoire A-ATEX-02 | [9 empty] | 0
CMAG0502 | MAG | Thermocouple | Thermocouple [K] | Temperature sensor | Température | Variable | TYPE K |  |  |  | En service | -40/+100 °C (Tol:±2 °C) | L.SALAUN | Armoire A-ATEX-02 | [9 empty] | 0
CMAG0503 | MAG | Thermocouple | Thermocouple [K] | Temperature sensor | Température | Variable | TYPE K |  |  |  | En service | -40/+100 °C (Tol:±2 °C) | L.SALAUN | Armoire A-ATEX-02 | [9 empty] | 0
CMAG0504 | MAG | Thermocouple |  |  | Température | Variable | TYPE K |  |  |  | En service | -40/+100 °C (Tol:±2 °C) | L.SALAUN | LABORATOIRE DEVELOPPEMENT / EPE / A-ATEX-02 | [9 empty] | 0
CMAG0505 | MAG | Thermocouple | Thermocouple [K] | Temperature sensor | Température | Variable | TYPE K |  |  |  | En service | -40/+100 °C (Tol:±2 °C) | L.SALAUN | Armoire A-ATEX-02 | [9 empty] | 0
CMAG0506 | MAG | Thermocouple | Thermocouple [K] | Temperature sensor | Température | Variable | TYPE K |  |  |  | Perdu | -40/+100 °C (Tol:±2 °C) | L.SALAUN | Armoire A-ATEX-02 | [9 empty] | 0
CMAG0507 | MAG | Thermocouple |  |  | Température | Variable | TYPE K |  |  |  | Perdu | -40/+100 °C (Tol:±2 °C) | L.SALAUN | LABORATOIRE DEVELOPPEMENT / EPE / A-ATEX-02 | [9 empty] | 0
CMAG0508 | MAG | Thermocouple | Thermocouple [K] | Temperature sensor | Température | Variable | TYPE K |  |  |  | En service | -40/+100 °C (Tol:±2 °C) | L.SALAUN | Armoire A-ATEX-02 | [9 empty] | 0
CMAG0509 | MAG | Thermocouple | Thermocouple [K] | Temperature sensor | Température | Variable | TYPE K |  |  |  | En service | -40/+100 °C (Tol:±2 °C) | L.SALAUN | Armoire A-ATEX-02 | [9 empty] | 0
CMAG0510 | MAG | Thermocouple | Thermocouple [K] | Temperature sensor | Température | Variable | TYPE K |  |  |  | En service | -40/+100 °C (Tol:±2 °C) | L.SALAUN | Armoire A-ATEX-02 | [9 empty] | 0
CMAG0600 | MAG | Megohmmeter | Megohmmeter |  | Electricité | Variable | - | MEGGER | MIT430/2 | 101891036 | En service | 0/10 GOhm;0/200 GOhm;0/1000 VDC (Tol:±3 %RV) | M.MERCIER | Armoire A-ATEX-02 | [9 empty] | 0
CMAG0601 | MAG | Depth gauge | Depth gauge | Caliper [0 +200 mm] | Dimensionnel | Variable | A COULISSEAU |  |  |  | En service | 0/200 mm (Tol:±0,01 mm) | MERCIER Maxime | MOY / Roulante R-MOY-01 | [6 empty] | No |  |  | 1
CMAG0605 | MAG | Thermocouple | Thermocouple [K] | Temperature sensor | Température | Variable | TYPE K |  |  |  | En service | -50/+200 °C (Tol:±2 °C) | L.SALAUN | Armoire A-ATEX-02 | [9 empty] | 0
CMAG0606 | MAG | Thermocouple | Thermocouple [K] | Temperature sensor | Température | Variable | TYPE K |  |  |  | En service | -50/+200 °C (Tol:±2 °C) | L.SALAUN | Armoire A-ATEX-02 | [9 empty] | 0
CMAG0607 | MAG | Thermocouple | Thermocouple [K] | Temperature sensor | Température | Variable | TYPE K |  |  |  | En service | -50/+200 °C (Tol:±2 °C) | L.SALAUN | Armoire A-ATEX-02 | [9 empty] | 0
CMAG0608 | MAG | Thermocouple |  |  | Température | Variable | TYPE K |  |  |  | En service | -50/+200 °C (Tol:±2 °C) | L.SALAUN | LABORATOIRE DEVELOPPEMENT / EPE / A-ATEX-02 | [9 empty] | 0
CMAG0625 | MAG | Three points micrometer | Three points micrometer |  | Dimensionnel | Variable | - | TESTA |  |  | En service |  | R.GRIMEAU | A-MET-01 | [9 empty] | 0
CMAG0626 | MAG | Scope meter |  |  | Electricité | Variable | / | Agilent | INFINII VISION MSO-X 3054A | MY50510801 | Non soumis à l'étalonnage | Approach device (Tol:Approach device) | J.GUEIB | LABORATOIRE DEVELOPPEMENT / EPE / A-ATEX-02 | [9 empty] | 0
CMAG0627 | MAG | Stabilized power supply |  |  | Electricité | Variable | / | / |  | EN813003 | Non soumis à l'étalonnage | Approach device (Tol:Approach device) | L.SALAUN | LABORATOIRE DEVELOPPEMENT / EPE / FEP-020 SIMTEC 20 HZ | [9 empty] | 0
CMAG0628 | MAG | Stabilized power supply |  |  | Electricité | Variable | / | voltcraft | PPS 13610 | G271100077 | Non soumis à l'étalonnage | Approach device (Tol:Approach device) | J.GUEIB | LABORATOIRE DEVELOPPEMENT / ASS / Armoire | [9 empty] | 0
CMAG0629 | MAG | Torque wrench |  |  | Couple | Variable | tournevis | one too | / | 606 | Alerte Etalonnage/Vérification | 0,5/ 5 Nm (Tol:±6 %RV) | J.GUEIB | LABORATOIRE DEVELOPPEMENT / MAG / y.moreno | [9 empty] | 0
CMAG0629-1 | MAG | Torque wrench |  |  | Couple | Variable | flescion | one too | / | / | Alerte Etalonnage/Vérification | 4/ 40 Nm (Tol:±4 %RV) | J.GUEIB | LABORATOIRE DEVELOPPEMENT / MAG / y.moreno | [9 empty] | 0
CMAG0629-2 | MAG | Torque wrench |  |  | Couple | Variable | EXTENSION | one too | / | / | Alerte Etalonnage/Vérification | 10/ 100 Nm (Tol:±4 %RV) | M.MERCIER | LABORATOIRE DEVELOPPEMENT / MAG / y.moreno | [9 empty] | 0
CMAG0629-3 | MAG | Torque wrench |  |  | Couple | Variable | EXTENSION | one too | / | / | Alerte Etalonnage/Vérification | 60/ 600 Nm (Tol:±4 %RV) | M.MERCIER | LABORATOIRE DEVELOPPEMENT / MAG / y.moreno | [9 empty] | 0
CMAG0630 | MAG | Thermohygrometer | Thermohygrometer |  | Humidité | Variable | - | TESTO | 625 | 61413165 | En service | 0/35 °C; 70 % HR (Tol:±0,5 °C; ±3 %HR) | L.SALAUN | Armoire A-ATEX-02 | [9 empty] | 0
CMAG0631 | MAG | Photogrammetry measurement device |  |  | Optique | Variable | / | NIKON | CAMERA NIKON D500 | 6055732 | En service | 0/6 m (Tol:±0,01 mm) | L.SALAUN | LABORATOIRE DEVELOPPEMENT / EPE / EPE-007 | [9 empty] | 0
CMAG0631-01 | MAG | Photogrammetry measurement device |  |  | Optique | Variable | / | Optical scale bar | / | SG7026 | En service | 0/6 m (Tol:±0,01 mm) | L.SALAUN | LABORATOIRE DEVELOPPEMENT / EPE / EPE-007 | [9 empty] | 0
CMAG0631-02 | MAG | Photogrammetry measurement device |  |  | Optique | Variable | / | Optical scale bar | / | SG7027 | En service | 0/6 m (Tol:±0,01 mm) | L.SALAUN | LABORATOIRE DEVELOPPEMENT / EPE / EPE-007 | [9 empty] | 0
CMAG0632 | MAG | Chronometer |  |  | Temps-Fréquence | Variable | DECLENCHEMENT MANUEL | rs | lcd stopwatch 8111818 | / | En service | 0/1 h (Tol:±1 s) | L.SALAUN | LABORATOIRE DEVELOPPEMENT / EPE / R-ATEX-02 (T. Varin) | [9 empty] | 0
CMAG0633 | MAG | Chronometer | Chronometer |  | Temps-Fréquence | Variable | DECLENCHEMENT MANUEL | RS PRO | lcd stopwatch 8111818 |  | En service | 0/1 h (Tol:±1 s) | Y.skoczek | Armoire A-SCR-02 | [9 empty] | 0
CMAG0634 | MAG | Chronometer |  |  | Temps-Fréquence | Variable | DECLENCHEMENT MANUEL | rs | lcd stopwatch 8111818 |  | Perdu | 0/1 h (Tol:±1 s) | Y.skoczek | LABORATOIRE DEVELOPPEMENT / MAG / y.Skoczek | [9 empty] | 0
CMAG0635 | MAG | Chronometer |  |  | Temps-Fréquence | Variable | DECLENCHEMENT MANUEL | rs | lcd stopwatch 8111818 |  | Perdu | 0/1 h (Tol:±1 s) | Y.skoczek | LABORATOIRE DEVELOPPEMENT / MAG / y.Skoczek | [9 empty] | 0
CMET0005 | MET | Climatic chamber | Climatic chamber |  | Température | Variable | - | CLIMATS | PCH60 | 6855 | Dépassement tolérance Etalonnage/Vérification | -40/95 °C; 30/95% HR from 40 to 80 °C (Tol:±2 °C; ±5 %HR) | R.GRIMEAU | LABORATOIRE DEVELOPPEMENT / MET / MET002 (Climat 2) | [9 empty] | 0
CMET0006 | MET | Climatic chamber | Climatic chamber |  | Température | Variable | - | CLIMATS | 6148H60/5VIB | 4766 | Non soumis à l'étalonnage | -40/+95 °C (Tol:±2 °C) | R.GRIMEAU | LABORATOIRE DEVELOPPEMENT / MET / MET011 (Climat 1) | [9 empty] | 0
CMET0007 | MET | Speed sensor |  |  | Temps-Fréquence | Variable | - |  |  |  | Réformé | Réformé (Tol:Réformé) | R.GRIMEAU | LABORATOIRE DEVELOPPEMENT / MET / MET-021 SLED | [9 empty] | 0
CMET0008 | MET | Standard mass |  |  | Masse | Variable | MESURE DE MASSE |  |  | M887257N | Non soumis à l'étalonnage | Approach device (Tol:Approach device) | R.GRIMEAU | LABORATOIRE DEVELOPPEMENT / MET / MET021 (SLED) | [9 empty] | 0
CMET0009 | MET | Height gauge |  |  | Dimensionnel | Variable | MESURE DE HAUTEUR | IVD |  | 41081358 | Non soumis à l'étalonnage | Approach device (Tol:Approach device) | R.GRIMEAU | LABORATOIRE DEVELOPPEMENT / MET / MET021 (SLED) | [9 empty] | 0
CMET0012 | MET | Climatic chamber |  |  | Température | Variable | - | SERVATHIN | FCH |  | Réformé | -40/+100 °C (Tol:±2 °C) | R.GRIMEAU | LABORATOIRE DEVELOPPEMENT / MET / MET007 (Servathin Laval) | [9 empty] | 0
CMET0013 | MET | Volumeter | Volumeter | Volumeter [Water] | Débit | Variable | - | Cogétil | N/A | FOC40726A | En service | 0/120 L (Tol:±1 %RV) | SALAÜN Loïc | MET / Mur Ouest | [6 empty] | No |  |  | 1
CMET0014 | MET | Pressure gauge |  |  | Pression | Variable | PRESSION RELATIVE |  |  |  | Perdu | Perdu (Tol:Perdu) | R.GRIMEAU | LABORATOIRE DEVELOPPEMENT / MET / Armoire | [9 empty] | 0
CMET0015 | MET | Pressure gauge | Pressure gauge | Pressure gauge [0 +600 mbar] | Pression | Variable | PRESSION RELATIVE | SIKA | 0/0,6 bar | 125001485 | En service | 0/600 mbar (Tol:±6 mbar) | SALAÜN Loïc | MET / Armoire A-MET-02 | [6 empty] | No |  |  | 1
CMET0016 | MET | Climatic chamber | Climatic chamber |  | Température | Variable | - | CLIMATS | 15180T60/27 | 56766026920020 | En service | -50/+110 °C (Tol:±2 °C) | R.GRIMEAU | LABORATOIRE DEVELOPPEMENT / MET / MET031 (Climat 11) | [9 empty] | 0
CMET0017 | MET | Standard gauge | TEST BENCH |  | Dimensionnel | Calibre | - | PCMI | N/A | 357A0001 | En service | 3 mm (Tol:±0,3 mm) | R.GRIMEAU | LABORATOIRE DEVELOPPEMENT / MET / Cold Impact | [9 empty] | 0
CMET0018 | MET | Standard gauge |  |  | Dimensionnel | Calibre | SUIVANT PLAN |  |  |  | Réformé | Réformé (Tol:Réformé) | L.SALAUN | LABORATOIRE DEVELOPPEMENT / MET / COLD IMPACT | [9 empty] | 0
CMET0019 | MET | Volumeter | Volumeter [MET-019] | Volumeter [Water] | Débit | Variable | - | N/A | N/A | 04CA029439 | En service | 0/120 L (Tol:±1 %RV) | SALAÜN Loïc | MET-019 / Mur Est (Station Glycol) | [6 empty] | No |  |  | 1
CMET0020 | MET | Volumeter | Volumeter [MET-019] | Volumeter [Glycol] | Débit | Variable | - | BAMO |  |  | En service | 0/120 L (Tol:±1 %RV) | SALAÜN Loïc | MET-019 (Station Glycol) | [6 empty] | No |  |  | 1
CMET0022 | MET | Pressure sensor | Pressure sensor |  | Pression | Variable | - | ROSEMOUNT |  | 75567008 | Non soumis à l'étalonnage | Approach device (Tol:Approach device) | R.GRIMEAU | LABORATOIRE DEVELOPPEMENT / MET / PV-Cycling | [9 empty] | 0
CMET0023 | MET | Pressure sensor | Pressure sensor |  | Pression | Variable | - | ROSEMOUNT |  | 75567009 | Non soumis à l'étalonnage | Approach device (Tol:Approach device) | R.GRIMEAU | LABORATOIRE DEVELOPPEMENT / MET / PV-Cycling | [9 empty] | 0
CMET0024 | MET | Pressure sensor | Pressure sensor |  | Pression | Variable | - | ROSEMOUNT |  | 75567010 | Non soumis à l'étalonnage | Approach device (Tol:Approach device) | R.GRIMEAU | LABORATOIRE DEVELOPPEMENT / MET / PV-Cycling | [9 empty] | 0
CMET0025 | MET | Scale | Scale |  | Masse | Variable | NUMERIQUE | DINI ARGEO | MCW300R2-1 | 100237045 | En service | 0/300 kg (Tol:±50 g) | R.GRIMEAU | LABORATOIRE DEVELOPPEMENT / MET / Volume Total | [9 empty] | 0
CMET0026 | MET | Pressure sensor | Pressure sensor [0 10 bar] | Pressure sensor | Pression | Variable | - | DRUCK | PTX 5072-TA-A3-CA-H0-PA | 4375556 | En service | 0/10 bar (Tol:±20 mbar) | L.SALAUN | A-ATEX-01 | [9 empty] | 0
CMET0027 | MET | Pressure sensor | Pressure sensor [0 10 bar] | Pressure sensor | Pression | Variable | - | DRUCK | UNIK5000-PTX 5072-TA-A3-CA-H0-PA | 4375555 | En service | 0/10 bar (Tol:±20 mbar) | L.SALAUN | A-ATEX-01 | [9 empty] | 0
CMET0028 | MET | Pyramidal impactor | Pyramidal impactor [MET-017] | Pendulum Impact | Force | Variable | - | PCMI |  | 357A0001 | En service | 30 J (Tol:±0,5 J) | SALAÜN Loïc | MET / MET-017 (Pendule choc) | [6 empty] | Yes | MET-017 |  | 1
CMET0029 | MET | Temperature display |  |  | Température | Variable | - | CHAUVIN ARNOUX | ca 861 | 143162 | En service | -40/+190 °C (Tol:±2 °C) | R.GRIMEAU | LABORATOIRE DEVELOPPEMENT / MET / Armoire | [9 empty] | 0
CMET0030 | MET | Temperature display |  |  | Température | Variable | - | CHAUVIN ARNOUX | ca 861 | 142974 | En service | -40/+190 °C (Tol:±2 °C) | R.GRIMEAU | LABORATOIRE DEVELOPPEMENT / MET / Armoire | [9 empty] | 0
CMET0031 | MET | Thermocouple | Thermocouple [K] | Temperature sensor | Température | Variable | TYPE K | ROSSEL |  |  | En service | -40/+100 °C (Tol:±2 °C) | R.GRIMEAU | A-MET-01 | [9 empty] | 0
CMET0032 | MET | Thermocouple | Thermocouple | Thermocouple [K] | Température | Variable | TYPE K | ROSSEL | K |  | En service | -40/+100 °C (Tol:±2 °C) | SALAÜN Loïc | MET / Armoire A-MET-02 | [6 empty] | No |  |  | 1
CMET0033 | MET | Pressure gauge |  |  | Pression | Variable | PRESSION RELATIVE |  |  |  | Réformé | Réformé (Tol:Réformé) | R.GRIMEAU | LABORATOIRE DEVELOPPEMENT / MET | [9 empty] | 0
CMET0034 | MET | Pressure sensor | Pressure sensor [0 10 bar] | Pressure sensor | Pression | Variable | - | DRUCK | UNIK5000-PIX 5072-TC-A3-CA-H0-PA | 10131390 | En service | 0/10 bar (Tol:±50 mbar) | R.GRIMEAU | MET014 (Burst Laval) | [9 empty] | 0
CMET0035 | MET | Caliper |  |  | Dimensionnel | Variable | UNIVERSEL |  |  |  | Perdu | Perdu (Tol:Perdu) | R.GRIMEAU | LABORATOIRE DEVELOPPEMENT / MET / W. Gazaud | [9 empty] | 0
CMET0036 | MET | Pressure gauge | Pressure gauge | Pressure gauge [-1 +3 bar] | Pression | Variable | PRESSION RELATIVE | CITEC | LEO1 | 50907 | En service | -1/+3 bar (Tol:±30 mbar) | SALAÜN Loïc | MET / Armoire A-MET-02 | [6 empty] | No |  |  | 1
CMET0037 | MET | Torque wrench |  |  | Couple | Variable | REGLABLE | Facom | E306.30D | S060096 | Perdu | 6/30 Nm (Tol:±2 %RV) | R.GRIMEAU | LABORATOIRE DEVELOPPEMENT / MET / Armoire | [9 empty] | 0
CMET0038 | MET | Drop test | TEST BENCH |  | Dimensionnel | Variable | TEST DE CHUTE | Laval mecanique | test chute | 360439 | En service | 1,2/6 m (Tol:±1,3 %RV) | R.GRIMEAU | LABORATOIRE DEVELOPPEMENT / MET / MET020 | [9 empty] | 0
CMET0039 | MET | Scale | Scale |  | Masse | Variable | NUMERIQUE | KERN | HFB600K200 | WF16001131 | Attente décision Etalonnage/Vérification | 0/600 kg (Tol:± 1%) | R.GRIMEAU | LABORATOIRE DEVELOPPEMENT / MET / Armoire | [9 empty] | 0
CMET0040 | MET | Climatic chamber | Climatic chamber |  | Température | Variable | - | BV FROID |  | A9153 | En service | 30/70 °C (Tol:±2 °C) | R.GRIMEAU | LABORATOIRE DEVELOPPEMENT / MET / MET044 | [9 empty] | 0
CMET0041 | MET | Pressure sensor |  |  | Pression | Variable | - |  |  | 10493829 | Sommeil | 0/20 bar (Tol:±0,008 bar) | R.GRIMEAU | LABORATOIRE DEVELOPPEMENT / MET / R. GRIMEAU | [9 empty] | 0
CMET0042 | MET | Pressure sensor |  |  | Pression | Variable | - |  |  | 10493841 | Perdu | 0/20 bar (Tol:±0,008 bar) | R.GRIMEAU | LABORATOIRE DEVELOPPEMENT / MET / R. GRIMEAU | [9 empty] | 0
CMET0043 | MET | Laser |  |  | Pression | Variable | / |  |  |  | Sommeil | 270 / 1220 mm (Tol:± 10 mm) | R.GRIMEAU | LABORATOIRE DEVELOPPEMENT / MET / MET021 (SLED) | [9 empty] | 0
CMET0044 | MET | Scale |  |  | Masse | Variable | NUMERIQUE | DINI ARGEO | DFW | 100368878 | En service | 0/300 kg (Tol:±50 g) | R.GRIMEAU | LABORATOIRE DEVELOPPEMENT / MET / SLED | [9 empty] | 0
CMET0045 | MET | Thickness gauge |  |  | Dimensionnel | Variable | - |  |  |  | En service | 0/100 mm (Tol:±4 µm) | R.GRIMEAU | LABORATOIRE DEVELOPPEMENT / MET / Armoire | [9 empty] | 0
CMET0046 | MET | Thickness gauge |  |  | Dimensionnel | Variable | - |  |  |  | En service | 0/100 mm (Tol:±4 µm) | R.GRIMEAU | LABORATOIRE DEVELOPPEMENT / MET / T. ESCANDE | [9 empty] | 0
CMET0047 | MET | - |  |  | - | - | - | DEWE FRANCE | DEWE-43-A | D07C36E7 | Non soumis à l'étalonnage | Approach device (Tol:Approach device) | R.GRIMEAU | LABORATOIRE DEVELOPPEMENT / MET / MET-021 SLED | [9 empty] | 0
CMET0048 | MET | Speed sensor |  |  | Temps-Fréquence | Variable | - | IFM | IFW200 | AC 1611 | En service | 2/4,5 m/s (Tol:±1 %) | R.GRIMEAU | LABORATOIRE DEVELOPPEMENT / MET / MET021 (SLED) | [9 empty] | 0
CMET0049 | MET | Torquemeter |  |  | Couple | Variable | - | PCE | PCE-FB500TW | 23 | Etalonnage/Vérification en cours | 0/+500 Nm (Tol:± 2% FS) | R.GRIMEAU | LABORATOIRE DEVELOPPEMENT / MET / Armoire | [9 empty] | 0
CMET0050 | MET | Thermocouple |  |  | Température | Variable | TYPE K | ROSSEL |  |  | En service | -40/+100 °C (Tol:±2 °C) | R.GRIMEAU | Armoire A-ATEX-01 | [9 empty] | 0
CMET0051 | MET | Stabilized power supply | Stabilized power supply | Power supply | Electricité | Variable | / | TENMA | 72-10195 | 8250124856 | Non soumis à l'étalonnage | Approach device (Tol:Approach device) | R.GRIMEAU | A-MET-01 | [9 empty] | 0
CMET0052 | MET | Pressure regulator |  |  | Pression | Variable | / | SMC | ITV2011-31F3CL5 | / | Non soumis à l'étalonnage | Approach device (Tol:Approach device) | R.GRIMEAU | LABORATOIRE DEVELOPPEMENT / MET / Armoire | [9 empty] | 0
CMET0053 | MET | Pressure regulator |  |  | Pression | Variable | / | SMC | ITV2011-31F3CL5 | / | Non soumis à l'étalonnage | Approach device (Tol:Approach device) | R.GRIMEAU | LABORATOIRE DEVELOPPEMENT / MET / Armoire | [9 empty] | 0
CMET0054 | MET | Pressure regulator | Pressure regulator [50mbar 1bar] | Pressure regulator | Pression | Variable | / | SMC | ITV2011-31F3CL5 | / | Non soumis à l'étalonnage | Approach device (Tol:Approach device) | R.GRIMEAU | PPS-SCR-02 | [9 empty] | 0
CMET0055 | MET | Nozzle gauge | Nozzle gauge |  | / | / | / |  |  | / | Non soumis à l'étalonnage | Approach device (Tol:Approach device) | R.GRIMEAU | A-MET-01 | [9 empty] | 0
CMET0056 | MET | Nozzle gauge | Nozzle gauge |  | / | / | / |  |  | / | Non soumis à l'étalonnage | Approach device (Tol:Approach device) | R.GRIMEAU | A-MET-01 | [9 empty] | 0
CMET0057 | MET | Dynamometer | Dynamometer |  | Force | Variable | - | LT LUTRON | FG-5020 | Q649401 | Alerte Etalonnage/Vérification | 0/196 N (Tol:± 0,5 N) | R.GRIMEAU | A-MET-01 | [9 empty] | 0
CMET0058 | MET | Torque wrench |  |  | Couple | Variable | REGLABLE | Facom | E306.30D | V120053 | En service | 1,5/30 Nm (Tol:±4 %RV) | R.GRIMEAU | LABORATOIRE DEVELOPPEMENT / MET / O.ROUTIER | [9 empty] | 0
CMET0059 | MET | Thermocouple |  |  | Température | Variable | TYPE K |  |  |  | Réformé | 0/+180 °C (Tol:±2 °C) | R.GRIMEAU | LABORATOIRE DEVELOPPEMENT / MET / R. GRIMEAU | [9 empty] | 0
CMET0060 | MET | Thermocouple |  |  | Température | Variable | TYPE K |  |  |  | Réformé | 0/+180 °C (Tol:±2 °C) | R.GRIMEAU | LABORATOIRE DEVELOPPEMENT / MET / R. GRIMEAU | [9 empty] | 0
CMET0061 | MET | Thermocouple |  |  | Température | Variable | TYPE K |  |  |  | Réformé | 0/+180 °C (Tol:±2 °C) | R.GRIMEAU | LABORATOIRE DEVELOPPEMENT / MET / R. GRIMEAU | [9 empty] | 0
CMET0062 | MET | Thermocouple |  |  | Température | Variable | TYPE K |  |  |  | Réformé | 0/+180 °C (Tol:±2 °C) | R.GRIMEAU | LABORATOIRE DEVELOPPEMENT / MET / R. GRIMEAU | [9 empty] | 0
CMET0063 | MET | Thermocouple |  |  | Température | Variable | TYPE K |  |  |  | Réformé | 0/+180 °C (Tol:±2 °C) | R.GRIMEAU | LABORATOIRE DEVELOPPEMENT / MET / R. GRIMEAU | [9 empty] | 0
CMET0064 | MET | Thermocouple |  |  | Température | Variable | TYPE K |  |  |  | Réformé | 0/+180 °C (Tol:±2 °C) | R.GRIMEAU | LABORATOIRE DEVELOPPEMENT / MET / R. GRIMEAU | [9 empty] | 0
CMET0065 | MET | Thermocouple |  |  | Température | Variable | TYPE K |  |  |  | Réformé | 0/+180 °C (Tol:±2 °C) | R.GRIMEAU | LABORATOIRE DEVELOPPEMENT / MET / R. GRIMEAU | [9 empty] | 0
CMET0066 | MET | Thermocouple |  |  | Température | Variable | TYPE K |  |  |  | Réformé | 0/+180 °C (Tol:±2 °C) | R.GRIMEAU | LABORATOIRE DEVELOPPEMENT / MET / R. GRIMEAU | [9 empty] | 0
CMET0067 | MET | Thermocouple |  |  | Température | Variable | TYPE K |  |  |  | Réformé | 0/+180 °C (Tol:±2 °C) | R.GRIMEAU | LABORATOIRE DEVELOPPEMENT / MET / R. GRIMEAU | [9 empty] | 0
CMET0068 | MET | Thermocouple |  |  | Température | Variable | TYPE K |  |  |  | Réformé | 0/+180 °C (Tol:±2 °C) | R.GRIMEAU | LABORATOIRE DEVELOPPEMENT / MET / R. GRIMEAU | [9 empty] | 0
CMET0069 | MET | Thermocouple |  |  | Température | Variable | TYPE K |  |  |  | Réformé | 0/+180 °C (Tol:±2 °C) | R.GRIMEAU | LABORATOIRE DEVELOPPEMENT / MET / R. GRIMEAU | [9 empty] | 0
CMET0070 | MET | Thermocouple |  |  | Température | Variable | TYPE K |  |  |  | Réformé | 0/+180 °C (Tol:±2 °C) | R.GRIMEAU | LABORATOIRE DEVELOPPEMENT / MET / R. GRIMEAU | [9 empty] | 0
CMET0071 | MET | Thermocouple |  |  | Température | Variable | TYPE K |  |  |  | Réformé | 0/+180 °C (Tol:±2 °C) | R.GRIMEAU | LABORATOIRE DEVELOPPEMENT / MET / R. GRIMEAU | [9 empty] | 0
CMET0072 | MET | Thermocouple |  |  | Température | Variable | TYPE K |  |  |  | Réformé | 0/+180 °C (Tol:±2 °C) | R.GRIMEAU | LABORATOIRE DEVELOPPEMENT / MET / R. GRIMEAU | [9 empty] | 0
CMET0073 | MET | Thermocouple |  |  | Température | Variable | TYPE K |  |  |  | Réformé | 0/+180 °C (Tol:±2 °C) | R.GRIMEAU | LABORATOIRE DEVELOPPEMENT / MET / R. GRIMEAU | [9 empty] | 0
CMET0074 | MET | Thermocouple |  |  | Température | Variable | TYPE K |  |  |  | Réformé | 0/+180 °C (Tol:±2 °C) | R.GRIMEAU | LABORATOIRE DEVELOPPEMENT / MET / R. GRIMEAU | [9 empty] | 0
CMET0075 | MET | Thermocouple |  |  | Température | Variable | TYPE K |  |  |  | Réformé | 0/+180 °C (Tol:±2 °C) | R.GRIMEAU | LABORATOIRE DEVELOPPEMENT / MET / R. GRIMEAU | [9 empty] | 0
CMET0076 | MET | Thermocouple |  |  | Température | Variable | TYPE K |  |  |  | Réformé | 0/+180 °C (Tol:±2 °C) | R.GRIMEAU | LABORATOIRE DEVELOPPEMENT / MET / R. GRIMEAU | [9 empty] | 0
CMET0077 | MET | Thermocouple |  |  | Température | Variable | TYPE K |  |  |  | Réformé | 0/+180 °C (Tol:±2 °C) | R.GRIMEAU | LABORATOIRE DEVELOPPEMENT / MET / R. GRIMEAU | [9 empty] | 0
CMET0078 | MET | Thermocouple |  |  | Température | Variable | TYPE K |  |  |  | Réformé | 0/+180 °C (Tol:±2 °C) | R.GRIMEAU | LABORATOIRE DEVELOPPEMENT / MET / R. GRIMEAU | [9 empty] | 0
CMET0079 | MET | Thermocouple |  |  | Température | Variable | TYPE K |  |  |  | Réformé | 0/+180 °C (Tol:±2 °C) | R.GRIMEAU | LABORATOIRE DEVELOPPEMENT / MET / R. GRIMEAU | [9 empty] | 0
CMET0080 | MET | Thermocouple |  |  | Température | Variable | TYPE K |  |  |  | Réformé | 0/+180 °C (Tol:±2 °C) | R.GRIMEAU | LABORATOIRE DEVELOPPEMENT / MET / R. GRIMEAU | [9 empty] | 0
CMET0081 | MET | Thermocouple |  |  | Température | Variable | TYPE K |  |  |  | Réformé | 0/+180 °C (Tol:±2 °C) | R.GRIMEAU | LABORATOIRE DEVELOPPEMENT / MET / R. GRIMEAU | [9 empty] | 0
CMET0082 | MET | Thermocouple |  |  | Température | Variable | TYPE K |  |  |  | Réformé | 0/+180 °C (Tol:±2 °C) | R.GRIMEAU | LABORATOIRE DEVELOPPEMENT / MET / R. GRIMEAU | [9 empty] | 0
CMET0083 | MET | Thermocouple |  |  | Température | Variable | TYPE K |  |  |  | Réformé | 0/+180 °C (Tol:±2 °C) | R.GRIMEAU | LABORATOIRE DEVELOPPEMENT / MET / R. GRIMEAU | [9 empty] | 0
CMET0084 | MET | Thermocouple |  |  | Température | Variable | TYPE K |  |  |  | Réformé | 0/+180 °C (Tol:±2 °C) | R.GRIMEAU | LABORATOIRE DEVELOPPEMENT / MET / R. GRIMEAU | [9 empty] | 0
CMET0085 | MET | Thermocouple |  |  | Température | Variable | TYPE K |  |  |  | Réformé | 0/+180 °C (Tol:±2 °C) | R.GRIMEAU | LABORATOIRE DEVELOPPEMENT / MET / R. GRIMEAU | [9 empty] | 0
CMET0086 | MET | Thermocouple |  |  | Température | Variable | TYPE K |  |  |  | Réformé | 0/+180 °C (Tol:±2 °C) | R.GRIMEAU | LABORATOIRE DEVELOPPEMENT / MET / R. GRIMEAU | [9 empty] | 0
CMET0087 | MET | Thermocouple |  |  | Température | Variable | TYPE K |  |  |  | Réformé | 0/+180 °C (Tol:±2 °C) | R.GRIMEAU | LABORATOIRE DEVELOPPEMENT / MET / R. GRIMEAU | [9 empty] | 0
CMET0088 | MET | Thermocouple |  |  | Température | Variable | TYPE K |  |  |  | Réformé | 0/+180 °C (Tol:±2 °C) | R.GRIMEAU | LABORATOIRE DEVELOPPEMENT / MET / R. GRIMEAU | [9 empty] | 0
CMET0089 | MET | Thermocouple |  |  | Température | Variable | TYPE K |  |  |  | Réformé | 0/+180 °C (Tol:±2 °C) | R.GRIMEAU | LABORATOIRE DEVELOPPEMENT / MET / R. GRIMEAU | [9 empty] | 0
CMET0090 | MET | Thermocouple |  |  | Température | Variable | TYPE K |  |  |  | Réformé | 0/+180 °C (Tol:±2 °C) | R.GRIMEAU | LABORATOIRE DEVELOPPEMENT / MET / R. GRIMEAU | [9 empty] | 0
CMET0091 | MET | Thermocouple |  |  | Température | Variable | TYPE K |  |  |  | Réformé | 0/+180 °C (Tol:±2 °C) | R.GRIMEAU | LABORATOIRE DEVELOPPEMENT / MET / R. GRIMEAU | [9 empty] | 0
CMET0092 | MET | Thermocouple |  |  | Température | Variable | TYPE K |  |  |  | Réformé | 0/+180 °C (Tol:±2 °C) | R.GRIMEAU | LABORATOIRE DEVELOPPEMENT / MET / R. GRIMEAU | [9 empty] | 0
CMET0093 | MET | Thermocouple |  |  | Température | Variable | TYPE K |  |  |  | Réformé | 0/+180 °C (Tol:±2 °C) | R.GRIMEAU | LABORATOIRE DEVELOPPEMENT / MET / R. GRIMEAU | [9 empty] | 0
CMET0094 | MET | Vacuum regulator |  |  | / | / | / | smc | SERIE ITV 2090 | ITV2090-31F2CL5 | Non soumis à l'étalonnage | -800 mbar / -13 mbar (Tol: ±2 N) | R.GRIMEAU | LABORATOIRE DEVELOPPEMENT / MET / R. GRIMEAU | [9 empty] | 0
CMET0095 | MET | Vacuum regulator |  |  | / | / | / | smc | SERIE ITV 2090 | ITV2090-31F2CL5 | Non soumis à l'étalonnage | -800 mbar / -13 mbar (Tol: approch device) | R.GRIMEAU | LABORATOIRE DEVELOPPEMENT / MET / R. GRIMEAU | [9 empty] | 0
CMET0096 | MET | Dynamometer | Dynamometer | Dynamometer [0 5kN] | Force | Variable | / | Ametek | DFS II | U12785 | En service | 0 / 5000 N (Tol: ±0,5% FS) | SALAÜN Loïc | MET / Armoire A-MET-02 | [6 empty] | No |  |  | 1
CMET0097 | MET | Stabilized power supply |  |  | Electricité | Variable | / | ELC | ALF1225 | O/01897 | Non soumis à l'étalonnage | 0 / 12 V (Tol:Approach device) | R.GRIMEAU | LABORATOIRE DEVELOPPEMENT / MET / Armoire | [9 empty] | 0
CMET0098 | MET | Hotplate |  |  | Température | Variable | / | VWR | 984VW7AHSEUA | 171030001 | En service | 30 / 120 °C (Tol:±1 °C) | R.GRIMEAU | LABORATOIRE DEVELOPPEMENT / MET / Armoire | [9 empty] | 0
CMET0099 | MET | Thermohygrometer |  |  | Humidité | Variable | - | TESTO | 608-h1 | 83379027 | En service | 20°C (Tol:T°C : ±2 °C from 25 °C to 80 °C; HR % : ±2 % from 30 to 75 %) | R.GRIMEAU | LABORATOIRE DEVELOPPEMENT / MET / Armoire Basse | [9 empty] | 0
CMET0100 | MET | Standard gauge |  |  | Dimensionnel | Calibre | - |  |  |  | Non soumis à l'étalonnage | 3 mm (Tol:±0,3 mm) | R.GRIMEAU | LABORATOIRE DEVELOPPEMENT / MET / Cold Impact | [9 empty] | 0
CMET0101 | MET | Needle dial gauges | needle dial gauges |  | Dimensionnel | Variable | / | MAHN+KOLB |  | FP389438 | En service | 0/70 mm (Tol:±0,01 mm) | R.GRIMEAU | A-MET-01 | [9 empty] | 0
CMET0102 | MET | Needle dial gauges | needle dial gauges |  | Dimensionnel | Variable | / | MAHN+KOLB |  | GP392905 | En service | 0/70 mm (Tol:±0,01 mm) | R.GRIMEAU | A-MET-01 | [9 empty] | 0
CMET0103 | MET | Dynamometer |  |  | Force | Variable | / | Kern | HCB 100K200 | WD200017989 | En service | 0/100 Kg (Tol:±1%) | R.GRIMEAU | LABORATOIRE DEVELOPPEMENT / MET / Armoire haute | [9 empty] | 0
CMET0105 | MET | Filler pipe load gauge Petrol | Filler pipe load gauge Petrol |  | / | / | / | / | / | / | Non soumis à l'étalonnage | / | R.GRIMEAU | A-MET-01 | [9 empty] | 0
CMET0106 | MET | Filler pipe load gauge Diesel | Filler pipe load gauge Diesel |  | / | / | / | / | / | / | Non soumis à l'étalonnage | / | R.GRIMEAU | A-MET-01 | [9 empty] | 0
CMET0107 | MET | Mass | Mass |  | Masse | Variable | PVC | / | / | / | En service | 1850 g (Tol:±5g) | R.GRIMEAU | A-MET-01 | [9 empty] | 0
CMET0108 |  |  | Dynamometer |  |  |  |  | LT LUTRON | FG-5020 | I544653 |  |  | R.GRIMEAU | A-MET-01 | [9 empty] | 0
CMET0109 |  |  | Dynamometer |  |  |  |  | LT LUTRON | FG-5020 | I550558 |  |  | R.GRIMEAU | A-MET-01 | [9 empty] | 0
CMOY0001 | MOY | Multimeter |  |  | Electricité | Variable | ANALOGIQUE ET NUMERIQUE |  |  |  | Alerte Etalonnage/Vérification | 0/600 Ohm; 0/6 kOhm; 0/60 V DC; 0/10 A DC (Tol:±0,3 Ohm; ±1 Ohm; ±40 mV; ±50 mA) | S.MARCHAL | LABORATOIRE DEVELOPPEMENT / MAG / Servante | [9 empty] | 0
CMOY0002 | MOY | Clampmeter |  |  | Electricité | Variable | - |  |  |  | Non soumis à l'étalonnage | Approach device (Tol:Approach Device) | S.MARCHAL | LABORATOIRE DEVELOPPEMENT / MAG / Servante | [9 empty] | 0
CMOY0003 | MOY | Multimeter |  |  | Electricité | Variable | ANALOGIQUE ET NUMERIQUE |  |  |  | Non soumis à l'étalonnage | Approach device (Tol:Approach Device) | S.MARCHAL | LABORATOIRE DEVELOPPEMENT / MAG / Servante | [9 empty] | 0
CMOY0004 | MOY | Leak detector |  |  | Pression | Variable | Hydrogene | SUERO TRACE INDUSTRY | TRACE 101 | PROBE 2110-DET-HY-001-105 | En service | 0 / 2000 ppm (Tol:±5 ppm) | M.MERCIER | LABORATOIRE DEVELOPPEMENT / MAG / Moyen | [9 empty] | 0
CMOY0005 | MOY | Numerical telemeter |  |  | / | / | / |  |  |  | Non soumis à l'étalonnage | Approach device (Tol:Approach Device) | S.MARCHAL | LABORATOIRE DEVELOPPEMENT / MAG / Servante | [9 empty] | 0
CNVH0001 | NVH | Tri axis accelerometer | Tri axis accelerometer |  | Accélérométrie | Variable | - | PCB PIEZOTRONICS | 356B21 | 40010 | En service | ±20 g; 0-300 Hz (Tol:100mV/g ±5 %; <3 %RV) | M.MERCIER | LABORATOIRE DEVELOPPEMENT / SCR / A-NVH-01 | [9 empty] | 0
CNVH0002 | NVH | Mono axis accelerometer | Mono axis accelerometer |  | Accélérométrie | Variable | - | PCB PIEZOTRONICS | 3701D2FA20G | 6691 | En service | ±20 g; 0-300 Hz (Tol:100mV/g ±5 %; <3 %RV) | M.MERCIER | LABORATOIRE DEVELOPPEMENT / SCR / A-NVH-01 | [9 empty] | 0
CNVH0003 | NVH | Mono axis accelerometer | Mono axis accelerometer |  | Accélérométrie | Variable | - | PCB PIEZOTRONICS | 3701D2FA20G | 6606 | En service | ± 50 g; 0,5 - 10 000Hz (Tol:100mV/g ±10 %; <5 %RV) | M.MERCIER | LABORATOIRE DEVELOPPEMENT / SCR / A-NVH-01 | [9 empty] | 0
CNVH0004 | NVH | Mono axis accelerometer | Mono axis accelerometer |  | Accélérométrie | Variable | - | PCB PIEZOTRONICS | M352C66 | 30511 | En service | ± 50 g; 0,5 - 10 000Hz (Tol:100mV/g ±10 %; <5 %RV) | M.MERCIER | LABORATOIRE DEVELOPPEMENT / SCR / A-NVH-01 | [9 empty] | 0
CNVH0005 | NVH | Mono axis accelerometer | Mono axis accelerometer |  | Accélérométrie | Variable | - | PCB PIEZOTRONICS | M352C66 | 30512 | En service | ± 50 g; 0,5 - 10 000Hz (Tol:100mV/g ±10 %; <5 %RV) | M.MERCIER | LABORATOIRE DEVELOPPEMENT / SCR / A-NVH-01 | [9 empty] | 0
CNVH0006 | NVH | Mono axis accelerometer | Mono axis accelerometer |  | Accélérométrie | Variable | - | PCB PIEZOTRONICS | M352C66 | 30513 | En service | ± 50 g; 0,5 - 10 000Hz (Tol:100mV/g ±10 %; <5 %RV) | M.MERCIER | LABORATOIRE DEVELOPPEMENT / SCR / A-NVH-01 | [9 empty] | 0
CNVH0007 | NVH | Mono axis accelerometer | Mono axis accelerometer |  | Accélérométrie | Variable | - | PCB PIEZOTRONICS | M352C66 | 30514 | En service | ± 50 g; 0,5 - 10 000Hz (Tol:100mV/g ±10 %; <5 %RV) | M.MERCIER | LABORATOIRE DEVELOPPEMENT / SCR / A-NVH-01 | [9 empty] | 0
CNVH0008 | NVH | Mono axis accelerometer | Mono axis accelerometer |  | Accélérométrie | Variable | - | PCB PIEZOTRONICS | M352C66 | 30521 | En service | ± 50 g; 0,5 - 10 000Hz (Tol:100mV/g ±10 %; <5 %RV) | M.MERCIER | LABORATOIRE DEVELOPPEMENT / SCR / A-NVH-01 | [9 empty] | 0
CNVH0009 | NVH | Mono axis accelerometer | Mono axis accelerometer |  | Accélérométrie | Variable | - | PCB PIEZOTRONICS | M352C66 | 30523 | En service | ± 50 g; 0,5 - 10 000Hz (Tol:100mV/g ±10 %; <5 %RV) | M.MERCIER | LABORATOIRE DEVELOPPEMENT / SCR / A-NVH-01 | [9 empty] | 0
CNVH0010 | NVH | Mono axis accelerometer | Mono axis accelerometer |  | Accélérométrie | Variable | - | PCB PIEZOTRONICS | M352C65 | 33003 | En service | ± 50 g; 0,5 - 10 000Hz (Tol:100mV/g ±10 %; <5 %RV) | M.MERCIER | LABORATOIRE DEVELOPPEMENT / SCR / A-NVH-01 | [9 empty] | 0
CNVH0011 | NVH | Mono axis accelerometer | Mono axis accelerometer |  | Accélérométrie | Variable | - | PCB PIEZOTRONICS | M352C65 | 33006 | En service | ± 50 g; 0,5 - 10 000Hz (Tol:100mV/g ±10 %; <5 %RV) | M.MERCIER | LABORATOIRE DEVELOPPEMENT / SCR / A-NVH-01 | [9 empty] | 0
CNVH0012 | NVH | Mono axis accelerometer | Mono axis accelerometer | Accelerometer | Accélérométrie | Variable | - | PCB PIEZOTRONICS | M352C65 | 33007 | En service | ± 50 g; 0,5 - 10 000Hz (Tol:100mV/g ±10 %; <5 %RV) | SALAÜN Loïc | MET / Armoire A-MET-02 | [6 empty] | No |  |  | 1
CNVH0013 | NVH | Mono axis accelerometer |  |  | Accélérométrie | Variable | - | PCB PIEZOTRONICS | M352C65 | 453225 33008 | Réformé | ± 50 g; 0,5 - 10 000Hz (Tol:100mV/g ±10 %; <5 %RV) | M.MERCIER | LABORATOIRE DEVELOPPEMENT / SCR / A-NVH-01 | [9 empty] | 0
CNVH0014 | NVH | Mono axis accelerometer | Mono axis accelerometer |  | Accélérométrie | Variable | - | PCB PIEZOTRONICS | 353B33 | 79379 | En service | ± 50 g; 0,5 - 10 000Hz (Tol:100mV/g ±10 %; <5 %RV) | M.MERCIER | LABORATOIRE DEVELOPPEMENT / SCR / A-NVH-01 | [9 empty] | 0
CNVH0015 | NVH | Mono axis accelerometer | Mono axis accelerometer |  | Accélérométrie | Variable | - | PCB PIEZOTRONICS | 3701G2FA3G | 5638 | En service | ±3 g; 0-300 Hz (Tol:100mV/g ±5 %; <3 %RV) | M.MERCIER | LABORATOIRE DEVELOPPEMENT / SCR / A-NVH-01 | [9 empty] | 0
CNVH0016 | NVH | Impact hammer | Impact Hammer | Impulse Force Test Hammer | Force | Variable | - | PCB PIEZOTRONICS | 086C03 | 14851 | En service | ±2224 N (Tol:2,25mV/N ±15 %; <1 %RV) | M.MERCIER | LABORATOIRE DEVELOPPEMENT / SCR / A-NVH-01 | [9 empty] | 0
CNVH0017 | NVH | Frequency calibrator | Precision Sound Level Calibrator | Frequency calibrator | Acoustique | Variable | - | LARSON DAVIS | CAL200 | 10446 | En service | 1 kHz; 94 dB/114 dB (Tol:±0,2 dB) | M.MERCIER | LABORATOIRE DEVELOPPEMENT / SCR / A-NVH-01 | [9 empty] | 0
CNVH0018 | NVH | Preamplifier | Preamplifier |  | Electricité | Variable | - | G.R.A.S | 26CA | 26944 | En service | 10/20 000 Hz (Tol:±0,2 dB) | M.MERCIER | LABORATOIRE DEVELOPPEMENT / SCR / A-NVH-01 | [9 empty] | 0
CNVH0019 | NVH | Preamplifier | Preamplifier |  | Electricité | Variable | - | G.R.A.S | 26CA | 26945 | En service | 10/20 000 Hz (Tol:10/20 000 Hz) | M.MERCIER | LABORATOIRE DEVELOPPEMENT / SCR / A-NVH-01 | [9 empty] | 0
CNVH0020 | NVH | Preamplifier |  |  | Electricité | Variable | - | G.R.A.S | 40AE/26CA | 26943 | Alerte Etalonnage/Vérification | 10/20 000 Hz (Tol:±0,2 dB) | M.MERCIER | LABORATOIRE DEVELOPPEMENT / SCR / A-NVH-01 | [9 empty] | 0
CNVH0021 | NVH | Microphone | Microphone |  | Acoustique | Variable | - | G.R.A.S | 40AE | 27063 | En service | 22 Hz/11,225 kHz; 20/70 dB (Tol:±0,7 dB) | M.MERCIER | LABORATOIRE DEVELOPPEMENT / SCR / A-NVH-01 | [9 empty] | 0
CNVH0022 | NVH | Preamplifier |  |  | Electricité | Variable | - | G.R.A.S | 26CA | 26940 | Alerte Etalonnage/Vérification | 10/20 000 Hz (Tol:±0,2 dB) | M.MERCIER | LABORATOIRE DEVELOPPEMENT / SCR / A-NVH-01 | [9 empty] | 0
CNVH0023 | NVH | Microphone | Microphone |  | Acoustique | Variable | - | G.R.A.S | 40AE | 27054 | En service | 22 Hz/11,225 kHz; 20/70 dB (Tol:±0,7 dB) | M.MERCIER | LABORATOIRE DEVELOPPEMENT / SCR / A-NVH-01 | [9 empty] | 0
CNVH0024 | NVH | Microphone | Microphone |  | Acoustique | Variable | - | G.R.A.S | 40AE | 27062 | En service | 22 Hz/11,225 kHz; 20/70 dB (Tol:±0,7 dB) | M.MERCIER | LABORATOIRE DEVELOPPEMENT / SCR / A-NVH-01 | [9 empty] | 0
CNVH0025 | NVH | Microphone |  |  | Acoustique | Variable | - | Pcb | 377A02 | 40409 | Alerte Etalonnage/Vérification | 22 Hz/11,225 kHz; 20/70 dB (Tol:±0,7 dB) | M.MERCIER | LABORATOIRE DEVELOPPEMENT / SCR / A-NVH-01 | [9 empty] | 0
CNVH0026 | NVH | Microphone chain | Microphone + amplifier |  | Acoustique | Variable | / | PCB PIEZOTRONICS | 377B02 /378B02 | 123549 / 122824 | En service | 22 Hz/11,225 kHz; 20/70 dB (Tol:±0,7 dB) | M.MERCIER | LABORATOIRE DEVELOPPEMENT / SCR / A-NVH-01 | [9 empty] | 0
CNVH0027 | NVH | Multimeter |  |  | Electricité | Variable | ANALOGIQUE ET NUMERIQUE | Fluke | 115 | 28991700WS | En service | 0/600 Ohm; 0/6 kOhm; 0/60 V DC; 0/10 A DC (Tol:±0,3 Ohm; ±1 Ohm; ±40 mV; ±50 mA) | M.MERCIER | LABORATOIRE DEVELOPPEMENT / SCR / A-NVH-01 | [9 empty] | 0
CNVH0028 | NVH | Pressure sensor | Pressure sensor |  | Pression | Variable | - | PCB PIEZOTRONICS | 112A22 | 23305 | En service | 0/3,4 bar (Tol:±20 mbar) | M.MERCIER | LABORATOIRE DEVELOPPEMENT / SCR / A-NVH-01 | [9 empty] | 0
CNVH0029 | NVH | Acoustic analyzer | Multichannel analyzer and recorder |  | Acoustique | Variable | - | OROS | OR36 | 900274 | Non soumis à l'étalonnage | Approach device (Tol:Approach device) | M.MERCIER | LABORATOIRE DEVELOPPEMENT / SCR / A-NVH-01 | [9 empty] | 0
CNVH0030 | NVH | Stabilized power supply | Power supply |  | Electricité | Variable | - | TOELLNER | TOE 8871 | 54124 | Non soumis à l'étalonnage | 0 - 1000W. (Tol:Approach device) | M.MERCIER | LABORATOIRE DEVELOPPEMENT / SCR / A-NVH-01 | [9 empty] | 0
CNVH0031 | NVH | Amplifier | Signal conditioner | Filter | Electricité | Variable | - | PCB PIEZOTRONICS | 445A101 / 445A101 / 441A42 | 446 / 2195 / 1015 | Non soumis à l'étalonnage | Approach device (Tol:Approach device) | M.MERCIER | LABORATOIRE DEVELOPPEMENT / SCR / A-NVH-01 | [9 empty] | 0
CNVH0032 | NVH | Pressure sensor | Pressure sensor |  | Pression | Variable | - | PCB PIEZOTRONICS | M102A07 | 23287 | En service | 0/3,4 bar (Tol:±20 mbar) | M.MERCIER | LABORATOIRE DEVELOPPEMENT / SCR / A-NVH-01 | [9 empty] | 0
CNVH0033 | NVH | Tri axis accelerometer | Tri axis accelerometer |  | Accélérométrie | Variable | - | PCB PIEZOTRONICS | 356B21 | LW176580 | En service | ±500 g ; 2-5000 Hz (Tol:100mV/g ±10 %; <5 %RV) | M.MERCIER | LABORATOIRE DEVELOPPEMENT / SCR / A-NVH-01 | [9 empty] | 0
CNVH0034 | NVH | Microphone | Microphone + amplifier |  | Acoustique | Variable | - | PCB PIEZOTRONICS | 377B02 /378B02 | 122824/106656 | En service | 94 dB/+ 114dB; 31,5 hz/+ 2KHz (Tol:±1,5 dB) | M.MERCIER | LABORATOIRE DEVELOPPEMENT / SCR / A-NVH-01 | [9 empty] | 0
CNVH0035 | NVH | Acoustic analyzer |  |  | Acoustique | Variable | - |  |  | 42061101 | Sommeil | According Manufacturer SpecTo be defined (Tol:According Manufacturer SpecTo be defined) | M.MERCIER | LABORATOIRE DEVELOPPEMENT / SCR / A-NVH-01 | [9 empty] | 0
CNVH0036 | NVH | Strain gauge | 3-Component Force Sensor |  | Force | Variable | 3 AXES | KISTLER | 9251A | 1343836 | En service | Fx, Fy kN –2,5 ... 2,5 Fz kN –5 ... 5 (Tol:±1,5 %FSO) | M.MERCIER | LABORATOIRE DEVELOPPEMENT / SCR / A-NVH-01 | [9 empty] | 0
CNVH0037 | NVH | Strain gauge | 3-Component Force Sensor |  | Force | Variable | 3 AXES | KISTLER | 9251A | 1354172 | En service | Fx, Fy kN –2,5 ... 2,5 Fz kN –5 ... 5 (Tol:±1,5 %FSO) | M.MERCIER | LABORATOIRE DEVELOPPEMENT / SCR / A-NVH-01 | [9 empty] | 0
CNVH0038 | NVH | Strain gauge | 3-Component Force Sensor |  | Force | Variable | 3 AXES | KISTLER | 9251A | 1416069 | En service | Fx, Fy kN –2,5 ... 2,5 Fz kN –5 ... 5 (Tol:±1,5 %FSO) | M.MERCIER | LABORATOIRE DEVELOPPEMENT / SCR / A-NVH-01 | [9 empty] | 0
CNVH0039 | NVH | Strain gauge | 3-Component Force Sensor |  | Force | Variable | 3 AXES | KISTLER | 9251A | 1354170 | En service | Fx, Fy kN –2,5 ... 2,5 Fz kN –5 ... 5 (Tol:±1,5 %FSO) | M.MERCIER | LABORATOIRE DEVELOPPEMENT / SCR / A-NVH-01 | [9 empty] | 0
CNVH0040 | NVH | Strain gauge |  |  | Force | Variable | 3 AXES |  |  |  | Réformé | Réformé (Tol:Réformé) | M.MERCIER | LABORATOIRE DEVELOPPEMENT / SCR / A-NVH-01 | [9 empty] | 0
CNVH0041 | NVH | Strain gauge | 3-Component Force Sensor |  | Force | Variable | 3 AXES | KISTLER | 9251A | 1354175 | En service | Fx, Fy kN –2,5 ... 2,5 Fz kN –5 ... 5 (Tol:±1,5 %FSO) | M.MERCIER | LABORATOIRE DEVELOPPEMENT / SCR / A-NVH-01 | [9 empty] | 0
CNVH0042 | NVH | Tri axis accelerometer | Tri axis accelerometer |  | Accélérométrie | Variable | - | KISTLER | 8395A2D0ATTA00 | 4767897 | En service | ±2 g (Tol:±3 %RV) | M.MERCIER | LABORATOIRE DEVELOPPEMENT / SCR / A-NVH-01 | [9 empty] | 0
CNVH0043 | NVH | Amplifier |  |  | Electricité | Variable | - |  |  |  | Non soumis à l'étalonnage | Approach device (Tol:Approach device) | M.MERCIER | LABORATOIRE DEVELOPPEMENT / SCR / A-NVH-01 | [9 empty] | 0
CNVH0044 | NVH | Amplifier |  |  | Electricité | Variable | - |  |  |  | Non soumis à l'étalonnage | Approach device (Tol:Approach device) | M.MERCIER | LABORATOIRE DEVELOPPEMENT / SCR / A-NVH-01 | [9 empty] | 0
CNVH0047 | NVH | Liquid flowmeter |  |  | Débit | Variable | LIQUIDE | RED LION | PAXI + LSF41 | 16056 | Réformé | Réformé (Tol:Réformé) | M.MERCIER | LABORATOIRE DEVELOPPEMENT / NVH | [9 empty] | 0
CNVH0048 | NVH | Pressure gauge |  |  | Pression | Variable | PRESSION RELATIVE |  |  |  | Réformé | 0/10 bar (Tol:±40 mbar) | M.MERCIER | LABORATOIRE DEVELOPPEMENT / MAG / Armoire D (D2) | [9 empty] | 0
CNVH0049 | NVH | Volumeter |  |  | Débit | Variable | - | Cogétil |  |  | En service | 0/120 L (Tol:±1 %RV) | M.MERCIER | LABORATOIRE DEVELOPPEMENT / NVH / Canne vite fut | [9 empty] | 0
CNVH0051 | NVH | Scale |  |  | Masse | Variable | NUMERIQUE | B3C pesage | Sérénité | 14S3005895 | En service | 0/60 kg (Tol:±10 g) | M.MERCIER | LABORATOIRE DEVELOPPEMENT / NVH / Armoire | [9 empty] | 0
CNVH0052 | NVH | Calibrator | Hand held shaker | calibration | Electricité | Variable | - | PCB PIEZOTRONICS | 394C06 | LW16891 | En service | 159,2 Hz (+/- 1%) ; 1g (+/- 3%) | M.MERCIER | LABORATOIRE DEVELOPPEMENT / NVH / Armoire | [9 empty] | 0
CNVH0053 | NVH | Microphone |  |  | Acoustique | Variable | - |  |  |  | Réformé | Réformé (Tol:Réformé) | M.MERCIER | LABORATOIRE DEVELOPPEMENT / NVH / ARMOIRE | [9 empty] | 0
CNVH0054 | NVH | Mono axis accelerometer |  |  | Accélérométrie | Variable | - |  |  |  | Réformé | Réformé (Tol:Réformé) | M.MERCIER | LABORATOIRE DEVELOPPEMENT / NVH / Armoire | [9 empty] | 0
CNVH0055 | NVH | Headphone |  |  | Acoustique | Variable | - | HEAD Acoustics | BHS II | 33201620 | En service | According Manufacturer SpecTo be defined (Tol:According Manufacturer SpecTo be defined) | M.MERCIER | LABORATOIRE DEVELOPPEMENT / NVH / Armoire | [9 empty] | 0
CNVH0056 | NVH | X channel data logger |  |  | Electricité | Variable | - | HEAD Acoustics | SQuadriga II | 33201636 | En service | According Manufacturer SpecTo be defined (Tol:According Manufacturer SpecTo be defined) | M.MERCIER | LABORATOIRE DEVELOPPEMENT / NVH / Armoire | [9 empty] | 0
CNVH0057 | NVH | X channel data logger |  |  | Electricité | Variable | - | HEAD Acoustics | SQuadriga II | 33201620 | En service | According Manufacturer SpecTo be defined (Tol:According Manufacturer SpecTo be defined) | M.MERCIER | LABORATOIRE DEVELOPPEMENT / NVH / Armoire | [9 empty] | 0
CNVH0058 | NVH | Inertial unit |  |  | Divers | Divers | / | / |  | / | Sommeil | Approach device (Tol:Approach device) | M.MERCIER | LABORATOIRE DEVELOPPEMENT / NVH / Armoire | [9 empty] | 0
CNVH0059 | NVH | Inertial unit |  |  | Divers | Divers | / | / |  | / | Non soumis à l'étalonnage | Approach device (Tol:Approach device) | M.MERCIER | LABORATOIRE DEVELOPPEMENT / NVH / Armoire | [9 empty] | 0
CNVH0060 | NVH | Inertial unit |  |  | Divers | Divers | / | / |  | / | Sommeil | Approach device (Tol:Approach device) | M.MERCIER | LABORATOIRE DEVELOPPEMENT / NVH / Armoire | [9 empty] | 0
CNVH0061 | NVH | Inertial unit |  |  | Divers | Divers | / | / |  | / | Non soumis à l'étalonnage | Approach device (Tol:Approach device) | M.MERCIER | LABORATOIRE DEVELOPPEMENT / NVH / Armoire | [9 empty] | 0
CNVH0062 | NVH | Inertial unit |  |  | Divers | Divers | / | / |  | / | Sommeil | Approach device (Tol:Approach device) | M.MERCIER | LABORATOIRE DEVELOPPEMENT / NVH / Armoire | [9 empty] | 0
CNVH0063 | NVH | Accelerometer | Accelerometer |  | Accélérométrie | Variable | / | PCB PIEZOTRONICS | 3711B112G | 11312 | Non soumis à l'étalonnage | Approach device (Tol:Approach device) | M.MERCIER | LABORATOIRE DEVELOPPEMENT / NVH / banc slosh | [9 empty] | 0
CNVH0064 | NVH | Mono axis accelerometer | Mono axis accelerometer |  | Accélérométrie | Variable | - | PCB PIEZOTRONICS | M352C65 | LW301601 | En service | ± 50 g; 0,5 - 10 000Hz (Tol:100mV/g ±10 %; <5 %RV) | M.MERCIER | LABORATOIRE DEVELOPPEMENT / NVH / Armoire | [9 empty] | 0
CNVH0065 | NVH | Mono axis accelerometer | Mono axis accelerometer |  | Accélérométrie | Variable | - | PCB PIEZOTRONICS | M352C65 | LW301600 | En service | ± 50 g; 0,5 - 10 000Hz (Tol:100mV/g ±10 %; <5 %RV) | M.MERCIER | LABORATOIRE DEVELOPPEMENT / NVH / Armoire | [9 empty] | 0
CNVH0066 | NVH | Microphone chain | Microphone + amplifier |  | Acoustique | Variable | - | PCB PIEZOTRONICS | 377B02 /378B02 | 322785 / 147315 | En service | 3,15 hz/+ 20KHz (Tol:±0,7 dB) | M.MERCIER | LABORATOIRE DEVELOPPEMENT / NVH / Armoire | [9 empty] | 0
CNVH0067 | NVH | Microphone chain | Microphone + amplifier |  | Acoustique | Variable | / | PCB PIEZOTRONICS | 377B02 /378B02 | 322791 / 147316 | En service | 3,15 hz/+ 20KHz (Tol:±0,7 dB) | M.MERCIER | LABORATOIRE DEVELOPPEMENT / NVH / Armoire | [9 empty] | 0
CNVH0068 | NVH | Microphone chain | Microphone + amplifier |  | Acoustique | Variable | - | PCB PIEZOTRONICS | 377B02 /378B02 | 322783 / 147317 | En service | 3,15 hz/+ 20KHz (Tol:±0,7 dB) | M.MERCIER | LABORATOIRE DEVELOPPEMENT / NVH / Armoire | [9 empty] | 0
CNVH0069 | NVH | Microphone chain | Microphone + amplifier |  | Acoustique | Variable | - | PCB PIEZOTRONICS | 377B02 /378B02 | 322631 / 147318 | En service | 3,15 hz/+ 20KHz (Tol:±0,7 dB) | M.MERCIER | LABORATOIRE DEVELOPPEMENT / NVH / Armoire | [9 empty] | 0
CNVH0070 | NVH | Microphone chain | Microphone + amplifier |  | Acoustique | Variable | / | PCB PIEZOTRONICS | 377B02 /378B02 | 114183 / 104517 | En service | 3,15 hz/+ 20KHz (Tol:±0,7 dB) | M.MERCIER | LABORATOIRE DEVELOPPEMENT / NVH / Armoire | [9 empty] | 0
CNVH0071 | NVH | Microphone chain | Microphone + amplifier |  | Acoustique | Variable | / | PCB PIEZOTRONICS | 377B02 /378B02 | 116029 / 104515 | En service | 3,15 hz/+ 20KHz (Tol:±0,7 dB) | M.MERCIER | LABORATOIRE DEVELOPPEMENT / NVH / Armoire | [9 empty] | 0
CNVH0072 | NVH | Preamplifier | Amplifier |  | Electricité | Variable | / | PCB PIEZOTRONICS | 426E01 ICP | 2974 | En service | According Manufacturer SpecTo be defined (Tol:According Manufacturer SpecTo be defined) | M.MERCIER | LABORATOIRE DEVELOPPEMENT / NVH / Armoire | [9 empty] | 0
CNVH0073 | NVH | Microphone | Microphone |  | Acoustique | Variable | - | PCB PIEZOTRONICS | 377B02 | 106499 | En service | According Manufacturer SpecTo be defined (Tol:According Manufacturer SpecTo be defined) | M.MERCIER | LABORATOIRE DEVELOPPEMENT / NVH / Armoire | [9 empty] | 0
CNVH0074 | NVH | Mono axis accelerometer | Mono axis accelerometer |  | Accélérométrie | Variable | - | PCB PIEZOTRONICS | 3701D3FA20G | 3849 | En service | ±20 g; 0-300 Hz (Tol:100mV/g ±5 %; <3 %RV) | M.MERCIER | LABORATOIRE DEVELOPPEMENT / NVH / Armoire | [9 empty] | 0
CNVH0075 | NVH | Mono axis accelerometer | Mono axis accelerometer |  | Accélérométrie | Variable | - | PCB PIEZOTRONICS | A352C65 | 72535 | En service | ± 50 g; 0,5 - 10 000Hz (Tol:100mV/g ±10 %; <5 %RV) | M.MERCIER | LABORATOIRE DEVELOPPEMENT / NVH / Armoire | [9 empty] | 0
CNVH0076 | NVH | Mono axis accelerometer | Mono axis accelerometer |  | Accélérométrie | Variable | - | PCB PIEZOTRONICS | M352C65 | 43656 | En service | ± 50 g; 0,5 - 10 000Hz (Tol:100mV/g ±10 %; <5 %RV) | M.MERCIER | LABORATOIRE DEVELOPPEMENT / NVH / Armoire | [9 empty] | 0
CNVH0077 | NVH | Mono axis accelerometer | Mono axis accelerometer |  | Accélérométrie | Variable | - | PCB PIEZOTRONICS | A352C65 | 72537 | En service | ± 50 g; 0,5 - 10 000Hz (Tol:100mV/g ±10 %; <5 %RV) | M.MERCIER | LABORATOIRE DEVELOPPEMENT / NVH / Armoire | [9 empty] | 0
CNVH0078 | NVH | Mono axis accelerometer | Mono axis accelerometer |  | Accélérométrie | Variable | - | PCB PIEZOTRONICS | A352C65 | 39718 | En service | ± 50 g; 0,5 - 10 000Hz (Tol:100mV/g ±10 %; <5 %RV) | M.MERCIER | LABORATOIRE DEVELOPPEMENT / NVH / Armoire | [9 empty] | 0
CNVH0079 | NVH | Mono axis accelerometer | Mono axis accelerometer |  | Accélérométrie | Variable | - | PCB PIEZOTRONICS | M352C65 | 39646 | En service | ± 50 g; 0,5 - 10 000Hz (Tol:100mV/g ±10 %; <5 %RV) | M.MERCIER | LABORATOIRE DEVELOPPEMENT / NVH / Armoire | [9 empty] | 0
CNVH0080 | NVH | Mono axis accelerometer | Mono axis accelerometer |  | Accélérométrie | Variable | - | PCB PIEZOTRONICS | A352C65 | 72536 | En service | ± 50 g; 0,5 - 10 000Hz (Tol:100mV/g ±10 %; <5 %RV) | M.MERCIER | LABORATOIRE DEVELOPPEMENT / NVH / Armoire | [9 empty] | 0
CNVH0081 | NVH | Mono axis accelerometer | Mono axis accelerometer |  | Accélérométrie | Variable | - | PCB PIEZOTRONICS | M352C65 | 40927 | En service | ± 50 g; 0,5 - 10 000Hz (Tol:100mV/g ±10 %; <5 %RV) | M.MERCIER | LABORATOIRE DEVELOPPEMENT / NVH / Armoire | [9 empty] | 0
CNVH0082 | NVH | Tri axis accelerometer | Tri axis accelerometer |  | Accélérométrie | Variable | - | PCB PIEZOTRONICS | 356A16 | 12215 | En service | ±50 g; 0-4500 Hz (Tol:100mV/g ±10 %; <5 %RV) | M.MERCIER | LABORATOIRE DEVELOPPEMENT / NVH / Armoire | [9 empty] | 0
CNVH0083 | NVH | Tri axis accelerometer | Tri axis accelerometer |  | Accélérométrie | Variable | - | PCB PIEZOTRONICS | 356A22 | 55295 | En service | ±50 g; 0,4-5000 Hz (Tol:100mV/g ±10 %; <5 %RV) | M.MERCIER | LABORATOIRE DEVELOPPEMENT / NVH / Armoire | [9 empty] | 0
COLD CONTAINER G | OLD | Container |  |  | Température | Variable | / | artic store | D10-NDGD-02C | TL140735 | Non soumis à l'étalonnage | (Tol:Approach device) | Y.SKOCZEK | LABORATOIRE DEVELOPPEMENT / SCR / Zone contener | [9 empty] | 0
CQUA0001 | QUA | Mesureur d'épaisseur | Needle Indicator |  | Dimensionnel | Variable | ? ultrason |  |  |  | Non soumis à l'étalonnage | 36 DLP - 0.5/500mm(coex) (Tol:/) | V.LOPATA / O.CASTEL | METROLOGIE / QUA / O. Castel | [9 empty] | 0
CQUA0002 | QUA | Mesureur d'épaisseur | Needle Indicator |  | Dimensionnel | Variable | ? ultrason |  |  |  | Réformé |  | V.LOPATA / O.CASTEL | METROLOGIE / QUA / D. Bonnerot | [9 empty] | 0
CQUA0003 | QUA | Mesureur d'épaisseur | Needle Indicator |  | Dimensionnel | Variable | ? ultrason |  |  |  | Non soumis à l'étalonnage | 36 DLP - 0.5/500mm (coex) (Tol:/) | V.LOPATA / O.CASTEL | METROLOGIE / QUA / B. Baudoux | [9 empty] | 0
CQUA0004 | QUA | Mesureur d'épaisseur | Needle Indicator |  | Dimensionnel | Variable | ? ultrason |  |  |  | Non soumis à l'étalonnage | 36 DLP - 0.5/500mm (coex) (Tol:/) | V.LOPATA / O.CASTEL | METROLOGIE / QUA / Armoire | [9 empty] | 0
CQUA0005 | QUA | Mesureur d'épaisseur | Needle Indicator |  | Dimensionnel | Variable | ? ultrason |  |  |  | Non soumis à l'étalonnage | 0.5/500mm (coex) (Tol:/) | V.LOPATA / O.CASTEL | METROLOGIE / QUA / Armoire N3 (N3,1) | [9 empty] | 0
CQUA0006 | QUA | Mesureur d'épaisseur | Needle Indicator |  | Dimensionnel | Variable | ? ultrason |  |  |  | Non soumis à l'étalonnage | 36 DLP - 0.5/50mm (coex) (Tol:/) | V.LOPATA / O.CASTEL | METROLOGIE / QUA / V. Lopata | [9 empty] | 0
CQUA0007 | QUA | Mesureur d'épaisseur | Needle Indicator |  | Dimensionnel | Variable | ? ultrason |  |  |  | Non soumis à l'étalonnage | 36 DLP - 0.5/50mm(coex) (Tol:/) | V.LOPATA / O.CASTEL | METROLOGIE / QUA / D. Bonnerot | [9 empty] | 0
CQUA0008 | QUA | Mesureur d'épaisseur | Needle Indicator |  | Dimensionnel | Variable | ? ultrason |  |  |  | Non soumis à l'étalonnage | 37DLP - 0.5/500mm(coex) (Tol:/) | V.LOPATA / O.CASTEL | METROLOGIE / QUA / A. Pellegrinelli | [9 empty] | 0
CQUA0009 | QUA | Mesureur d'épaisseur | Needle Indicator |  | Dimensionnel | Variable | ? ultrason |  |  |  | Non soumis à l'étalonnage | 37DLP (coex) (Tol:/) | V.LOPATA / O.CASTEL | METROLOGIE / QUA / Armoire N3 (N3,1) | [9 empty] | 0
CQUA0010 | QUA | Mesureur d'épaisseur | Needle Indicator |  | Dimensionnel | Variable | ? ultrason |  |  |  | Sommeil | EHC-09 (mono couche) (Tol:/) | V.LOPATA / O.CASTEL | METROLOGIE / QUA / Armoire N3 (N3,1) | [9 empty] | 0
CQUA0011 | QUA | Mesureur d'épaisseur | Needle Indicator |  | Dimensionnel | Variable | ? ultrason |  |  |  | Sommeil | DM4DL (mono couche) (Tol:/) | V.LOPATA / O.CASTEL | METROLOGIE / QUA / Armoire N3 (N3,1) | [9 empty] | 0
CQUA0012 | QUA | Mesureur d'épaisseur | Needle Indicator |  | Dimensionnel | Variable | ? ultrason |  |  |  | Sommeil | MOD 25 50 mm (Mono couche) (Tol:/) | V.LOPATA / O.CASTEL | METROLOGIE / QUA / Armoire N3 (N3,1) | [9 empty] | 0
CQUA0013 | QUA | Calliper | Caliper |  | Dimensionnel | Variable | Universel |  |  |  | Réformé | / | V.LOPATA / O.CASTEL | METROLOGIE / QUA / Le service | [9 empty] | 0
CQUA0014 | QUA | Calliper | Caliper |  | Dimensionnel | Variable | Universel |  |  |  | Sommeil | 0 / 200 mm (Tol:± 0,060 mm) | V.LOPATA / O.CASTEL | METROLOGIE / QUA / M. Schneider | [9 empty] | 0
CQUA0015 | QUA | Calliper | Caliper |  | Dimensionnel | Variable | Universel |  |  |  | Non soumis à l'étalonnage | 0 / 200 mm (Tol:± 0,060 mm) | V.LOPATA / O.CASTEL | METROLOGIE / QUA / F. Dhaussy | [9 empty] | 0
CQUA0016 | QUA | Calliper | Caliper |  | Dimensionnel | Variable | Universel |  |  |  | Sommeil | 0/+300 mm (Tol:± 0,060 mm) | V.LOPATA / O.CASTEL | METROLOGIE / QUA / A. Pellegrinelli | [9 empty] | 0
CQUA0017 | QUA | Calliper | Caliper |  | Dimensionnel | Variable | Universel |  |  |  | Sommeil | 0 / 200 mm (Tol:± 0,060 mm) | V.LOPATA / O.CASTEL | METROLOGIE / QUA / O. Castel | [9 empty] | 0
CQUA0018 | QUA | Calliper | Caliper |  | Dimensionnel | Variable | Universel |  |  |  | Non soumis à l'étalonnage | 0 / 150 mm (Tol:± 0,01 mm) | V.LOPATA / O.CASTEL | METROLOGIE / QUA / JP. Amiard | [9 empty] | 0
CQUA0019 | QUA | Calliper | Caliper |  | Dimensionnel | Variable | Universel |  |  |  | En service | 0 / 250 mm (Tol:± 0,060 mm) | V.LOPATA / O.CASTEL | METROLOGIE / QUA / O. Castel | [9 empty] | 0
CQUA0020 | QUA | Calliper | Caliper |  | Dimensionnel | Variable | Universel | Mitutoyo | à becs d'extérieur à pointes. | 2925 | En service | 0 / 200 mm (Tol:± 0,060 mm) | V.LOPATA / O.CASTEL | METROLOGIE / QUA / Armoire N3 (N3,2) | [9 empty] | 0
CQUA0021 | QUA | Calliper | Caliper | Caliper [0 200 mm] | Dimensionnel | Variable | Universel | Mitutoyo |  |  | En service | 0 / 200 mm (Tol:± 0,060 mm) | PIERRE Eric | Armoire N3 | [6 empty] | No |  |  | 1
CQUA0022 | QUA | Calliper | Caliper |  | Dimensionnel | Variable | Universel | Mitutoyo | à becs d'extérieur à pointes. | 3476 | En service | 0 / 200 mm (Tol:± 0,060 mm) | V.LOPATA / O.CASTEL | METROLOGIE / QUA / D. Bonnerot | [9 empty] | 0
CQUA0023 | QUA | Calliper | Caliper |  | Dimensionnel | Variable | Universel | Mitutoyo | résolution 0,01mm | 2060105 | Non soumis à l'étalonnage | 0 / 200 mm (Tol:± 0,060 mm) | V.LOPATA / O.CASTEL | METROLOGIE / QUA / M.DELABARRE | [9 empty] | 0
CQUA0024 | QUA | Calliper | Caliper | Caliper [0 200 mm] | Dimensionnel | Variable | Universel | Mitutoyo |  |  | En service | 0 / 200 mm (Tol:± 0,060 mm) | PIERRE Eric | Mobile | [6 empty] | No |  |  | 1
CQUA0025 | QUA | Calliper | Caliper |  | Dimensionnel | Variable | Universel | étalon | à becs d'interieurs à pointes | 1K07.001 | En service | 0 / 250 mm (Tol:± 0,060 mm) | V.LOPATA / O.CASTEL | METROLOGIE / QUA / JP. Amiard | [9 empty] | 0
CQUA0026 | QUA | Calliper | Caliper |  | Dimensionnel | Variable | Universel |  |  |  | En service | 0 / 150 mm (Tol:± 0,05 mm) | V.LOPATA / O.CASTEL | METROLOGIE / QUA / D.MASSON | [9 empty] | 0
CQUA0027 | QUA | Calliper | Caliper |  | Dimensionnel | Variable | Universel |  |  |  | En service | 0 / 250 mm (Tol:± 0,060 mm) | V.LOPATA / O.CASTEL | METROLOGIE / QUA / B. Baudoux | [9 empty] | 0
CQUA0028 | QUA | Calliper | Caliper |  | Dimensionnel | Variable | Universel | étalon | à becs d'interieurs à pointes | 12G05901 | En service | 0 / 250 mm (Tol:± 0,060 mm) | V.LOPATA / O.CASTEL | METROLOGIE / QUA / D. Bonnerot | [9 empty] | 0
CQUA0029 | QUA | Calliper | Caliper |  | Dimensionnel | Variable | Universel |  |  |  | En service | 0/+300 mm (Tol:± 0,060 mm) | V.LOPATA / O.CASTEL | METROLOGIE / QUA / Armoire N3 (N3,2) | [9 empty] | 0
CQUA0030 | QUA | Calliper | Caliper | Caliper [0 200 mm] | Dimensionnel | Variable | Universel | Mitutoyo |  | 1308449 | En service | 0 / 200 mm (Tol:± 0,060 mm) | PIERRE Eric | Armoire N3 | [6 empty] | No |  |  | 1
CQUA0031 | QUA | Calliper | Caliper |  | Dimensionnel | Variable | Universel |  |  |  | Non soumis à l'étalonnage | / (Tol:/) | V.LOPATA / O.CASTEL | METROLOGIE / QUA / Armoire N3 (N3,2) | [9 empty] | 0
CQUA0032 | QUA | Calliper | Caliper |  | Dimensionnel | Variable | Universel | Mitutoyo | résolution 0,01mm | 102391 | Sommeil | 0 / 150 mm (Tol:± 0,05 mm) | V.LOPATA / O.CASTEL | METROLOGIE / QUA / D. Collin | [9 empty] | 0
CQUA0034 | QUA | Calliper | Caliper |  | Dimensionnel | Variable | Universel |  |  |  | Sommeil | 0 / 250 mm (Tol:± 0,060 mm) | V.LOPATA / O.CASTEL | METROLOGIE / QUA / Armoire N3 (N3,2) | [9 empty] | 0
CQUA0035 | QUA | Calliper | Caliper |  | Dimensionnel | Variable | Universel |  |  |  | Sommeil | 0/+300 mm (Tol:± 0,060 mm) | V.LOPATA / O.CASTEL | METROLOGIE / QUA / Armoire N3 (N3,2) | [9 empty] | 0
CQUA0036 | QUA | Calliper | Caliper |  | Dimensionnel | Variable | Universel |  |  |  | Perdu | 0 / 200 mm (Tol:± 0,060 mm) | V.LOPATA / O.CASTEL | METROLOGIE / QUA / D. Masson | [9 empty] | 0
CQUA0037 | QUA | Calliper | Caliper |  | Dimensionnel | Variable | Universel |  |  |  | Sommeil | 0 / 150 mm (Tol:± 0,05 mm) | V.LOPATA / O.CASTEL | METROLOGIE / QUA / Armoire N3 (N3,2) | [9 empty] | 0
CQUA0038 | QUA | Calliper | Caliper |  | Dimensionnel | Variable | Universel |  |  |  | Sommeil | 0 / 200 mm (Tol:± 0,05 mm) | V.LOPATA / O.CASTEL | METROLOGIE / QUA / Armoire N3 (N3,2) | [9 empty] | 0
CQUA0039 | QUA | Calliper | Caliper |  | Dimensionnel | Variable | Universel |  |  |  | Sommeil | 0 / 200 mm (Tol:± 0,060 mm) | V.LOPATA / O.CASTEL | METROLOGIE / QUA / Armoire N3 (N3,2) | [9 empty] | 0
CQUA0041 | QUA | Calliper | Caliper |  | Dimensionnel | Variable | Universel |  |  |  | Sommeil | 0/180mm (Tol:± 0,05 mm) | V.LOPATA / O.CASTEL | METROLOGIE / QUA / Armoire N3 (N3,2) | [9 empty] | 0
CQUA0042 | QUA | Calliper | Caliper |  | Dimensionnel | Variable | Universel | helios |  |  | Sommeil | 0/+300 mm (Tol:± 0,060 mm) | V.LOPATA / O.CASTEL | METROLOGIE / QUA / Armoire N3 (N3,2) | [9 empty] | 0
CQUA0043 | QUA | Calliper | Caliper |  | Dimensionnel | Variable | Universel |  |  |  | Sommeil | 0 / 500mm (Tol:± 0,060 mm) | V.LOPATA / O.CASTEL | METROLOGIE / QUA / Armoire N3 (N3,2) | [9 empty] | 0
CQUA0044 | QUA | Calliper | Caliper |  | Dimensionnel | Variable | Universel |  |  |  | Sommeil | 0/+300 mm (Tol:± 0,060 mm) | V.LOPATA / O.CASTEL | METROLOGIE / QUA / Armoire N3 (N3,2) | [9 empty] | 0
CQUA0045 | QUA | Calliper | Caliper |  | Dimensionnel | Variable | Universel |  |  |  | Non soumis à l'étalonnage | 0 / 250 mm (Tol:± 0,060 mm) | V.LOPATA / O.CASTEL | METROLOGIE / QUA / M. Pereira | [9 empty] | 0
CQUA0046 | QUA | Calliper | Caliper |  | Dimensionnel | Variable | Universel |  |  |  | Sommeil | 0 / 500mm (Tol:± 0,05 mm) | V.LOPATA / O.CASTEL | METROLOGIE / QUA / Armoire N3 (N3,2) | [9 empty] | 0
CQUA0047 | QUA | Calliper | Caliper |  | Dimensionnel | Variable | Universel |  |  |  | Non soumis à l'étalonnage | 0/1050mm (Tol:± 0,05 mm) | V.LOPATA / O.CASTEL | METROLOGIE / QUA / Armoire N3 (N3,2) | [9 empty] | 0
CQUA0048 | QUA | Calliper | Caliper |  | Dimensionnel | Variable | Universel |  |  |  | Sommeil | 0/190mm (Tol:± 0,05 mm) | V.LOPATA / O.CASTEL | METROLOGIE / QUA / Armoire | [9 empty] | 0
CQUA0049 | QUA | Calliper | Caliper |  | Dimensionnel | Variable | Universel |  |  |  | Perdu | 0 / 150 mm (Tol:± 0,05 mm) | V.LOPATA / O.CASTEL | METROLOGIE / QUA / B. Baudoux | [9 empty] | 0
CQUA0051 | QUA | Exterior micrometer |  |  | Dimensionnel | Variable | / | Mitutoyo | standard | 1220035 | Perdu | 0 - 25 mm (Tol:Respect de la norme détalonnage) | V.LOPATA / O.CASTEL | METROLOGIE / QUA / LE SERVICE | [9 empty] | 0
CQUA0052 | QUA | Exterior micrometer |  |  | Dimensionnel | Variable | / |  |  |  | En service | 25 - 50 (Tol:Respect de la norme détalonnage) | V.LOPATA / O.CASTEL | METROLOGIE / QUA / LE SERVICE | [9 empty] | 0
CQUA0053 | QUA | Broche à bout plan |  |  | Dimensionnel | Calibre | / |  |  |  | Perdu | 0/+25 mm (Tol:Respect de la norme détalonnage) | V.LOPATA / O.CASTEL | METROLOGIE / QUA / LE SERVICE | [9 empty] | 0
CQUA0054 | QUA | Exterior micrometer |  |  | Dimensionnel | Variable | / | ROCH |  | 31396/09 | Sommeil | 100-125 (Tol:Respect de la norme détalonnage) | V.LOPATA / O.CASTEL | METROLOGIE / QUA / LE SERVICE | [9 empty] | 0
CQUA0055 | QUA | Micromètre d'intérieur à 3 touches |  |  | Dimensionnel | Variable | / |  |  |  | Sommeil | Moyen dapproche 75 - 100 int. (Tol:/) | V.LOPATA / O.CASTEL | METROLOGIE / QUA / LE SERVICE | [9 empty] | 0
CQUA0056 | QUA | Micromètre d'intérieur à 3 touches |  |  | Dimensionnel | Variable | / |  |  |  | Sommeil | Moyen dapproche 5 - 30 int. (Tol:/) | V.LOPATA / O.CASTEL | METROLOGIE / QUA / LE SERVICE | [9 empty] | 0
CQUA0057 | QUA | Mesureur d'épaisseur | Thickness gauge | Thickness gauge | Dimensionnel | Variable | mécanique |  |  |  | En service | 0/+10 mm (Tol:Respect de la norme détalonnage) | PIERRE Eric | Armoire N3 | [6 empty] | No |  |  | 1
CQUA0058 | QUA | Mesureur d'épaisseur | Needle Indicator |  | Dimensionnel | Variable | mécanique | Mitutoyo | STANDARD A CADRAN |  | Sommeil | 0/+20 mm (Tol:Respect de la norme détalonnage) | V.LOPATA / O.CASTEL | METROLOGIE / QUA / LE SERVICE | [9 empty] | 0
CQUA0059 | QUA | Mesureur d'épaisseur | Needle Indicator |  | Dimensionnel | Variable | mécanique |  |  |  | Sommeil | 0/+10 mm (Tol:Respect de la norme détalonnage) | V.LOPATA / O.CASTEL | METROLOGIE / QUA / LE SERVICE | [9 empty] | 0
CQUA0060 | QUA | Mesureur d'épaisseur | Needle Indicator |  | Dimensionnel | Variable | mécanique |  |  |  | Non soumis à l'étalonnage | 0/+10 mm (Tol:Respect de la norme détalonnage) | V.LOPATA / O.CASTEL | METROLOGIE / QUA / O. Castel | [9 empty] | 0
CQUA0061 | QUA | Mesureur d'épaisseur | Needle Indicator |  | Dimensionnel | Variable | mécanique |  |  |  | Sommeil | 0/+20 mm (Tol:Respect de la norme détalonnage) | V.LOPATA / O.CASTEL | METROLOGIE / QUA / LE SERVICE | [9 empty] | 0
CQUA0062 | QUA | Mesureur d'épaisseur | Needle Indicator |  | Dimensionnel | Variable | mécanique | Schnelltaster | standard a cadran | 22 | Sommeil | 0/+20 mm (Tol:Respect de la norme détalonnage) | V.LOPATA / O.CASTEL | METROLOGIE / QUA / LE SERVICE | [9 empty] | 0
CQUA0063 | QUA | Mesureur d'épaisseur | Needle Indicator |  | Dimensionnel | Variable | mécanique |  |  |  | Non soumis à l'étalonnage | / (Tol:/) | V.LOPATA / O.CASTEL | METROLOGIE / QUA / B. Baudoux | [9 empty] | 0
CQUA0064 | QUA | Mesureur d'épaisseur | Needle Indicator |  | Dimensionnel | Variable | mécanique |  |  |  | Non soumis à l'étalonnage | 0/+10 mm (Tol:Respect de la norme détalonnage) | V.LOPATA / O.CASTEL | METROLOGIE / QUA / JP. Amiard | [9 empty] | 0
CQUA0065 | QUA | Mesureur d'épaisseur | Needle Indicator |  | Dimensionnel | Variable | mécanique | Mitutoyo | a bouts spérifique | 131652 | Perdu | 0/+10 mm (Tol:Respect de la norme détalonnage) | V.LOPATA / O.CASTEL | METROLOGIE / QUA / Armoire | [9 empty] | 0
CQUA0066 | QUA | Mesureur d'épaisseur | Needle Indicator |  | Dimensionnel | Variable | mécanique |  |  |  | Sommeil | 0/+10 mm (Tol:Respect de la norme détalonnage) | V.LOPATA / O.CASTEL | METROLOGIE / QUA / Sommeil | [9 empty] | 0
CQUA0067 | QUA | Mesureur d'épaisseur | Needle Indicator |  | Dimensionnel | Variable | mécanique |  |  |  | Perdu |  | V.LOPATA / O.CASTEL | METROLOGIE / QUA / Le service | [9 empty] | 0
CQUA0068 | QUA | Mesureur d'épaisseur | Thickness gauge | Thickness gauge | Dimensionnel | Variable | mécanique |  |  |  | En service | 0/+20 mm (Tol:± 0,1 mm) | PIERRE Eric | Armoire N3 | [6 empty] | No |  |  | 1
CQUA0069 | QUA | Mesureur d'épaisseur | Needle Indicator |  | Dimensionnel | Variable | mécanique |  |  |  | Réformé |  | V.LOPATA / O.CASTEL | METROLOGIE / QUA / Le service | [9 empty] | 0
CQUA0070 | QUA | Mesureur d'épaisseur | Needle Indicator |  | Dimensionnel | Variable | mécanique |  |  |  | Réformé |  | V.LOPATA / O.CASTEL | METROLOGIE / QUA / B. Baudoux | [9 empty] | 0
CQUA0071 | QUA | Mesureur d'épaisseur | Needle Indicator |  | Dimensionnel | Variable | mécanique | Mitutoyo | a bouts spérifique | AB45F100 | En service | 0/+10 mm (Tol:Respect de la norme détalonnage) | V.LOPATA / O.CASTEL | METROLOGIE / QUA / A. Pellegrinelli | [9 empty] | 0
CQUA0072 | QUA | Mesureur d'épaisseur | Needle Indicator |  | Dimensionnel | Variable | mécanique | Mitutoyo | à bout spécifique | DC02M027 | En service | 0/+10 mm (Tol:Respect de la norme détalonnage) | V.LOPATA / O.CASTEL | METROLOGIE / QUA / V. Lopata | [9 empty] | 0
CQUA0073 | QUA | Mesureur d'épaisseur | Needle Indicator |  | Dimensionnel | Variable | mécanique | Mitutoyo | 209-843 | 121612 | Perdu | 0/+10 mm (Tol:Respect de la norme détalonnage) | V.LOPATA / O.CASTEL | METROLOGIE / QUA / V. Lopata | [9 empty] | 0
CQUA0074 | QUA | Mesureur d'épaisseur | Needle Indicator |  | Dimensionnel | Variable | mécanique | Mitutoyo | 209-843 | 151762 | En service | 0/+10 mm (Tol:Respect de la norme détalonnage) | V.LOPATA / O.CASTEL | METROLOGIE / QUA / D. Bonnerot | [9 empty] | 0
CQUA0075 | QUA | Mesureur d'épaisseur | Needle Indicator |  | Dimensionnel | Variable | mécanique |  | 209-601 |  | Non soumis à l'étalonnage | 0/+20 mm (Tol:Respect de la norme détalonnage) | V.LOPATA / O.CASTEL | METROLOGIE / QUA / B. Baudoux | [9 empty] | 0
CQUA0076 | QUA | Comparateur à tige rentrante | Needle Indicator |  | Dimensionnel | Variable | / |  |  |  | Sommeil | 0/+10 mm (Tol:Respect de la norme détalonnage) | V.LOPATA / O.CASTEL | METROLOGIE / QUA / LE SERVICE | [9 empty] | 0
CQUA0077 | QUA | Comparateur à tige rentrante | Needle Indicator |  | Dimensionnel | Variable | / |  |  |  | Sommeil | 0/+20 mm (Tol:Respect de la norme détalonnage) | V.LOPATA / O.CASTEL | METROLOGIE / QUA / LE SERVICE | [9 empty] | 0
CQUA0078 | QUA | Comparateur à tige rentrante | Needle Indicator |  | Dimensionnel | Variable | / |  |  |  | Sommeil | 0/+10 mm (Tol:Respect de la norme détalonnage) | V.LOPATA / O.CASTEL | METROLOGIE / QUA / LE SERVICE | [9 empty] | 0
CQUA0079 | QUA | Comparateur à tige rentrante | Needle Indicator |  | Dimensionnel | Variable | / |  |  |  | Sommeil | 0/+50 mm (Tol:Respect de la norme détalonnage) | V.LOPATA / O.CASTEL | METROLOGIE / QUA / LE SERVICE | [9 empty] | 0
CQUA0081 | QUA | Comparateur à tige rentrante | Needle Indicator |  | Dimensionnel | Variable | / |  |  |  | Sommeil | 0/+10 mm (Tol:Respect de la norme détalonnage) | V.LOPATA / O.CASTEL | METROLOGIE / QUA / LE SERVICE | [9 empty] | 0
CQUA0082 | QUA | Comparateur à tige rentrante | Needle Indicator |  | Dimensionnel | Variable | / |  |  |  | Sommeil | 0/+25 mm (Tol:Respect de la norme détalonnage) | V.LOPATA / O.CASTEL | METROLOGIE / QUA / LE SERVICE | [9 empty] | 0
CQUA0083 | QUA | Comparateur à tige rentrante | Needle Indicator |  | Dimensionnel | Variable | / |  |  |  | Réformé | 0/+12 mm (Tol:Respect de la norme détalonnage) | V.LOPATA / O.CASTEL | METROLOGIE / QUA / A. Letupe | [9 empty] | 0
CQUA0084 | QUA | Comparateur à tige rentrante | Needle Indicator |  | Dimensionnel | Variable | / |  |  |  | Perdu | 0/+12,7 mm (Tol:Respect de la norme détalonnage) | V.LOPATA / O.CASTEL | METROLOGIE / QUA / LE SERVICE | [9 empty] | 0
CQUA0085 | QUA | Comparateur à tige rentrante | Needle Indicator |  | Dimensionnel | Variable | / |  |  |  | Perdu | 0/+12,7 mm (Tol:Respect de la norme détalonnage) | V.LOPATA / O.CASTEL | METROLOGIE / QUA / LE SERVICE | [9 empty] | 0
CQUA0086 | QUA | Comparateur à tige rentrante | Needle Indicator |  | Dimensionnel | Variable | / |  |  |  | Perdu | 12,7 mm (Tol:Respect de la norme détalonnage) | V.LOPATA / O.CASTEL | METROLOGIE / QUA / LE SERVICE | [9 empty] | 0
CQUA0087 | QUA | Comparateur à tige rentrante | Needle Indicator |  | Dimensionnel | Variable | / |  |  |  | Perdu | 12,7 mm (Tol:Respect de la norme détalonnage) | V.LOPATA / O.CASTEL | METROLOGIE / QUA / LE SERVICE | [9 empty] | 0
CQUA0088 | QUA | Comparateur à tige rentrante | Needle Indicator |  | Dimensionnel | Variable | / |  |  |  | Perdu | 12,7 mm (Tol:Respect de la norme détalonnage) | V.LOPATA / O.CASTEL | METROLOGIE / QUA / LE SERVICE | [9 empty] | 0
CQUA0089 | QUA | Comparateur à tige rentrante | Needle Indicator |  | Dimensionnel | Variable | / |  |  |  | En service | 12,7 mm (Tol:Respect de la norme détalonnage) | V.LOPATA / O.CASTEL | METROLOGIE / QUA / LE SERVICE | [9 empty] | 0
CQUA0090 | QUA | Comparateur à tige rentrante | Needle Indicator |  | Dimensionnel | Variable | / |  |  |  | En service | 12,7 mm (Tol:Respect de la norme détalonnage) | V.LOPATA / O.CASTEL | METROLOGIE / QUA / LE SERVICE | [9 empty] | 0
CQUA0091 | QUA | Comparateur à tige rentrante | Needle Indicator |  | Dimensionnel | Variable | / | Mitutoyo |  | 1363 | En service | 0/+12,7 mm (Tol:Respect de la norme détalonnage) | V.LOPATA / O.CASTEL | METROLOGIE / QUA / A. Letupe | [9 empty] | 0
CQUA0092 | QUA | Jauge de profondeur | Dial Indicator Depth Gauges | Depth Gauges | Dimensionnel | Variable | àcoulisseau |  |  |  | En service | 0/+300 mm (Tol:Respect de la norme détalonnage) | V.LOPATA / O.CASTEL | METROLOGIE / QUA / Armoire | [9 empty] | 0
CQUA0093 | QUA | Jauge de profondeur | Dial Indicator Depth Gauges | Depth Gauges | Dimensionnel | Variable | àcoulisseau | Mitutoyo |  | 225 | Sommeil | 0/+300 mm (Tol:Respect de la norme détalonnage) | V.LOPATA / O.CASTEL | METROLOGIE / QUA / O. Castel | [9 empty] | 0
CQUA0094 | QUA | Jauge de profondeur | Dial Indicator Depth Gauges | Depth Gauges | Dimensionnel | Variable | àcoulisseau | Mitutoyo |  | 7007423 | Sommeil | 0/+300 mm (Tol:Respect de la norme détalonnage) | V.LOPATA / O.CASTEL | METROLOGIE / QUA / Le service | [9 empty] | 0
CQUA0095 | QUA | Jauge de profondeur | Dial Indicator Depth Gauges | Depth Gauges | Dimensionnel | Variable | àcoulisseau |  |  |  | Sommeil | 0/+300 mm (Tol:Respect de la norme détalonnage) | V.LOPATA / O.CASTEL | METROLOGIE / QUA / LE SERVICE | [9 empty] | 0
CQUA0096 | QUA | Jauge de profondeur | Dial Indicator Depth Gauges | Depth Gauges | Dimensionnel | Variable | àcoulisseau | Mitutoyo |  | 11370 | Sommeil | 0/+300 mm (Tol:Respect de la norme détalonnage) | V.LOPATA / O.CASTEL | METROLOGIE / QUA / LE SERVICE | [9 empty] | 0
CQUA0097 | QUA | Jauge de profondeur | Dial Indicator Depth Gauges | Depth Gauges | Dimensionnel | Variable | àcoulisseau |  |  |  | En service | 0/+300 mm (Tol:Respect de la norme détalonnage) | V.LOPATA / O.CASTEL | METROLOGIE / QUA / PRET IVC | [9 empty] | 0
CQUA0098 | QUA | Jauge de profondeur | Depth gauge | Gauge | Dimensionnel | Variable | àcoulisseau |  |  |  | En service | 0/+300 mm (Tol:Respect de la norme détalonnage) | PIERRE Eric | Armoire N3 | [6 empty] | No |  |  | 1
CQUA0099 | QUA | Jauge de profondeur | Dial Indicator Depth Gauges | Depth Gauges | Dimensionnel | Variable | àcoulisseau |  |  |  | Sommeil | 0/+350 mm (Tol:Respect de la norme détalonnage) | V.LOPATA / O.CASTEL | METROLOGIE / QUA / LE SERVICE | [9 empty] | 0
CQUA0100 | QUA | Jauge de profondeur | Dial Indicator Depth Gauges | Depth Gauges | Dimensionnel | Variable | àcoulisseau |  |  |  | Sommeil | 0/+300 mm (Tol:Respect de la norme détalonnage) | V.LOPATA / O.CASTEL | METROLOGIE / QUA / LE SERVICE | [9 empty] | 0
CQUA0101 | QUA | Jauge de profondeur | Dial Indicator Depth Gauges | Depth Gauges | Dimensionnel | Variable | àcoulisseau | Mitutoyo |  | 19049 | Sommeil | 0/+300 mm (Tol:Respect de la norme détalonnage) | V.LOPATA / O.CASTEL | METROLOGIE / QUA / LE SERVICE | [9 empty] | 0
CQUA0102 | QUA | Jauge de profondeur | Dial Indicator Depth Gauges | Depth Gauges | Dimensionnel | Variable | àcoulisseau |  |  |  | Sommeil | 0/+250 mm (Tol:Respect de la norme détalonnage) | V.LOPATA / O.CASTEL | METROLOGIE / QUA / LE SERVICE | [9 empty] | 0
CQUA0103 | QUA | Jauge de profondeur | Dial Indicator Depth Gauges | Depth Gauges | Dimensionnel | Variable | àcoulisseau |  |  |  | Sommeil | 0/+250 mm (Tol:Respect de la norme détalonnage) | V.LOPATA / O.CASTEL | METROLOGIE / QUA / LE SERVICE | [9 empty] | 0
CQUA0105 | QUA | Jauge de profondeur | Dial Indicator Depth Gauges | Depth Gauges | Dimensionnel | Variable | àcoulisseau |  |  |  | En service | 0/+300 mm (Tol:Respect de la norme détalonnage) | V.LOPATA / O.CASTEL | METROLOGIE / QUA / D. Bonnerot | [9 empty] | 0
CQUA0106 | QUA | Jauge de profondeur | Dial Indicator Depth Gauges | Depth Gauges | Dimensionnel | Variable | àcoulisseau |  |  |  | Sommeil | / (Tol:/) | V.LOPATA / O.CASTEL | METROLOGIE / QUA / LE SERVICE | [9 empty] | 0
CQUA0107 | QUA | Cale étalon |  |  | Dimensionnel | Etalon | en coffret |  |  |  | En service | 47 cales classe 2 (Tol:Respect de la norme détalonnage) | V.LOPATA / O.CASTEL | METROLOGIE / QUA / LE SERVICE | [9 empty] | 0
CQUA0108 | QUA | Profil projector |  | Mesure 3D | Dimensionnel | Banc de mesure | / | Mitutoyo |  | 90134 | En service | X50 mm / Y50 mm / Angle: 0/30° (Tol: X,Y : ±10 µm ; Angle : ±0,1°) | R.GRIMEAU | LABORATOIRE DEVELOPPEMENT / MET | [9 empty] | 0
CQUA0109 | QUA | Bras de mesure 3D | Bras_FARO | Mesure 3D | Dimensionnel | Variable | / | FARO |  | S 08 02 99 01507 | Réformé | 2400 (Tol:Respect de la norme détalonnage) | V.LOPATA / O.CASTEL | METROLOGIE / QUA / LE SERVICE | [9 empty] | 0
CQUA0110 | QUA | Bras de mesure 3D |  | Mesure 3D | Dimensionnel | Variable | / |  |  |  | Réformé |  | V.LOPATA / O.CASTEL | METROLOGIE / QUA / prison mérologie | [9 empty] | 0
CQUA0111 | QUA | Bras de mesure 3D |  | Mesure 3D | Dimensionnel | Variable | / |  |  |  | Réformé |  | V.LOPATA / O.CASTEL | METROLOGIE / QUA / B. Baudoux | [9 empty] | 0
CQUA0112 | QUA | Bras de mesure 3D |  | Mesure 3D | Dimensionnel | Variable | / |  |  | S08-02-00-01715 | Réformé | 2400 (Tol:Respect de la norme détalonnage) | V.LOPATA / O.CASTEL | METROLOGIE / QUA / LE SERVICE | [9 empty] | 0
CQUA0113 | QUA | Bras de mesure 3D |  | Mesure 3D | Dimensionnel | Variable | / |  |  | S08 02 01 01614 | Réformé | 2400 (Tol:Respect de la norme détalonnage) | V.LOPATA / O.CASTEL | METROLOGIE / QUA / LE SERVICE | [9 empty] | 0
CQUA0114 | QUA | Bras de mesure 3D |  | Mesure 3D | Dimensionnel | Variable | / |  |  | S 08 02 01 01615 | Réformé | 2400 (Tol:Respect de la norme détalonnage) | V.LOPATA / O.CASTEL | METROLOGIE / QUA / LE SERVICE | [9 empty] | 0
CQUA0115 | QUA | Bras de mesure 3D |  | Mesure 3D | Dimensionnel | Variable | / |  |  | 141 | Réformé | CIMCORE 3.00 m (Tol:Respect de la norme détalonnage) | V.LOPATA / O.CASTEL | METROLOGIE / QUA / LE SERVICE | [9 empty] | 0
CQUA0116 | QUA | Règle graduée |  |  | Dimensionnel | Variable | / |  |  | 141 | Réformé | 1036 mm (Tol:Respect de la norme détalonnage) | V.LOPATA / O.CASTEL | METROLOGIE / QUA / LE SERVICE | [9 empty] | 0
CQUA0117 | QUA | Bras de mesure 3D | Bras_FARO | Bras de Mesure 3D | Dimensionnel | Variable | / | FARO |  | P10 05 07 23729 | Alerte Etalonnage/Vérification | 3000 (Tol:Respect de la norme détalonnage) | V.LOPATA / O.CASTEL | METROLOGIE / QUA / Le service | [9 empty] | 0
CQUA0118 | QUA | Bras de mesure 3D | Bras_FARO | Bras de Mesure 3D | Dimensionnel | Variable | / |  |  | P10 05 08 24581 | En service | 2400 (Tol:Respect de la norme détalonnage) | V.LOPATA / O.CASTEL | METROLOGIE / QUA / O. Castel | [9 empty] | 0
CQUA0119 | QUA | Bras de mesure 3D | Bras_FARO | Bras de Mesure 3D | Dimensionnel | Variable | / |  | Platinum | P12 05 08 24490 | Etalonnage/Vérification en cours | 2400 (Tol:Respect de la norme détalonnage) | V.LOPATA / O.CASTEL | METROLOGIE / QUA / Le service | [9 empty] | 0
CQUA0120 | QUA | Bras de mesure 3D |  | Mesure 3D | Dimensionnel | Variable | / |  |  | P 10 05 11 26643 | Réformé | 2400 (Tol:Respect de la norme détalonnage) | V.LOPATA / O.CASTEL | METROLOGIE / QUA / LE SERVICE | [9 empty] | 0
CQUA0121 | QUA | Bras de mesure 3D | Bras_FARO | Mesure 3D | Dimensionnel | Variable | / | FARO |  | P10051126641 | Sommeil | 2400 (Tol:Respect de la norme détalonnage) | V.LOPATA / O.CASTEL | METROLOGIE / QUA / LE SERVICE | [9 empty] | 0
CQUA0122 | QUA | Bras de mesure 3D |  | Bras de Mesure 3D | Dimensionnel | Variable | / |  |  | P10020420278 | Alerte Etalonnage/Vérification | 2400 (Tol:Respect de la norme détalonnage) | V.LOPATA / O.CASTEL | METROLOGIE / QUA / LE SERVICE | [9 empty] | 0
CQUA0123 | QUA | Bras de mesure 3D | Amr_ROMER | 3D Measurement Arm | Dimensionnel | Variable | / | ROMER |  | 75 35 SE-1873-FA | En service | 7 Axes (Tol:Respect de la norme détalonnage) | PIERRE Eric | Labo Metrologie | [6 empty] | No |  |  | 1
CQUA0124 | QUA | Règle |  |  | Dimensionnel | Calibre | / |  |  |  | Non soumis à l'étalonnage | 1015 mm (Tol:/) | V.LOPATA / O.CASTEL | METROLOGIE / QUA / LE SERVICE | [9 empty] | 0
CQUA0125 | QUA | Sphère |  |  | Dimensionnel | Calibre | / |  |  |  | Non soumis à l'étalonnage | Ø 25,4 mm (Tol:/) | V.LOPATA / O.CASTEL | METROLOGIE / QUA / LE SERVICE | [9 empty] | 0
CQUA0126 | QUA | Scanner | Scanner Controller | Mesure 3D | Dimensionnel | Variable | / | HEXAGON | CMS Controller | 6C 001000 | En service | According Manufacturer SpecTo be defined (Tol:According Manufacturer SpecTo be defined) | PIERRE Eric | Labo Metrologie | [6 empty] | No |  |  | 1
CQUA0127 | QUA | Machine à mesurer tri-dimensionnelle |  |  | Dimensionnel | Variable | / |  |  | 9022,1488-6290 | Réformé | X3,0Y1,2Z1,5 (Tol:Respect de la norme détalonnage) | V.LOPATA / O.CASTEL | METROLOGIE / QUA / LE SERVICE | [9 empty] | 0
CQUA0128 | QUA | Thermo-hygromètre |  |  | Humidité | Variable | / | BIOBLOCK | 51619 |  | En service | According Manufacturer SpecTo be defined (Tol:According Manufacturer SpecTo be defined) | K.TALEB | METROLOGIE / QUA / Zone calibration | [9 empty] | 0
CQUA0129 | QUA | Bras de mesure 3D |  |  | Dimensionnel | Variable | / |  |  | 529502931 | Réformé | X 2400 .Y 1200. Z 1500 (Tol:/) | V.LOPATA / O.CASTEL | METROLOGIE / QUA / LE SERVICE | [9 empty] | 0
CQUA0130 | QUA | Cale étalon |  |  | Dimensionnel | Etalon | 31 cales |  |  |  | En service | 1,005 - 60 mm (Tol:Respect de la norme détalonnage) | V.LOPATA / O.CASTEL | METROLOGIE / QUA / LE SERVICE | [9 empty] | 0
CQUA0131 | QUA | Cale étalon |  |  | Dimensionnel | Etalon | en coffret | Mitutoyo | A FACE PLANES PARALLELES | 121287 | Alerte Etalonnage/Vérification | 1 cale de 25 mm(grade 0) (Tol:Respect de la norme détalonnage) | V.LOPATA / O.CASTEL | METROLOGIE / QUA / LE SERVICE | [9 empty] | 0
CQUA0132 | QUA | Cale étalon |  |  | Dimensionnel | Etalon | en coffret | MITUTOYO | A FACES PLANES PARALLELES | 121287 | Sommeil | 1 cale de 20 mm(grade 0) (Tol:Respect de la norme détalonnage) | V.LOPATA / O.CASTEL | METROLOGIE / QUA / LE SERVICE | [9 empty] | 0
CQUA0133 | QUA | Sphère |  |  | Dimensionnel | Calibre | / |  |  |  | En service | Ø 19,9856 mm (Tol:Respect de la norme détalonnage) | V.LOPATA / O.CASTEL | METROLOGIE / QUA / LE SERVICE | [9 empty] | 0
CQUA0135 | QUA | Sphère |  |  | Dimensionnel | Calibre | / |  |  |  | En service | Ø 19,9841 mm (Tol:Respect de la norme détalonnage) | V.LOPATA / O.CASTEL | METROLOGIE / QUA / LE SERVICE | [9 empty] | 0
CQUA0136 | QUA | Sphère |  |  | Dimensionnel | Calibre | / |  |  |  | Sommeil | Ø 19,9841 mm (Tol:Respect de la norme détalonnage) | V.LOPATA / O.CASTEL | METROLOGIE / QUA / LE SERVICE | [9 empty] | 0
CQUA0137 | QUA | Glass Ruler |  |  | Dimensionnel | Calibre | / |  |  |  | En service | 0,01/ 2 mm (Tol:According to standard calibration) | V.LOPATA / O.CASTEL | METROLOGIE / QUA / LE SERVICE | [9 empty] | 0
CQUA0138 | QUA | Rapporteur d'angle |  |  | Dimensionnel | Variable | / |  |  |  | Sommeil | 360° (Tol:Respect de la norme détalonnage) | V.LOPATA / O.CASTEL | METROLOGIE / QUA / LE SERVICE | [9 empty] | 0
CQUA0140 | QUA | Niveau de précision |  |  | Angle | Variable | / |  |  |  | Non soumis à l'étalonnage | 0.02 mm/m (Tol:Respect de la norme détalonnage) | V.LOPATA / O.CASTEL | METROLOGIE / QUA / LE SERVICE | [9 empty] | 0
CQUA0141 | QUA | Jauge plate |  |  | Dimensionnel | Calibre | / |  |  |  | En service | 50 mm (Tol:According to standard calibration) | V.LOPATA / O.CASTEL | METROLOGIE / QUA / LE SERVICE | [9 empty] | 0
CQUA0142 | QUA | Clé dynamométrique à déclenchement |  |  | Couple | Variable | Réglable | Facom | J255A | 402606175 | Sommeil | 14 - 70 Nm (Tol:Respect de la norme détalonnage) | V.LOPATA / O.CASTEL | METROLOGIE / QUA / LE SERVICE | [9 empty] | 0
CQUA0143 | QUA | Clé dynamométrique à déclenchement |  |  | Couple | Variable | Réglable | Facom | S250A | 103601409 | Réformé | 50 - 240 Nm (Tol:Respect de la norme détalonnage) | V.LOPATA / O.CASTEL | METROLOGIE / QUA / LE SERVICE | [9 empty] | 0
CQUA0144 | QUA | Scale |  |  | Masse | Variable | Numérique |  |  |  | En service | 50kg (Tol:±100 g) | V.LOPATA / O.CASTEL | METROLOGIE / QUA / LE SERVICE | [9 empty] | 0
CQUA0145 | QUA | Scale |  |  | Masse | Variable | Numérique |  |  |  | En service | 50kg (Tol:±100 g) | V.LOPATA / O.CASTEL | METROLOGIE / QUA / LE SERVICE | [9 empty] | 0
CQUA0146 | QUA | Pige étalon |  |  | Dimensionnel | Etalon | en coffret |  |  |  | Non soumis à l'étalonnage | Moyen dapproche0,17 - 6,35 mm (42 piges) (Tol:/) | V.LOPATA / O.CASTEL | METROLOGIE / QUA / LE SERVICE | [9 empty] | 0
CQUA0147 | QUA | measuring pins set |  |  | Dimensionnel | Etalon | en coffret |  |  |  | Non soumis à l'étalonnage | 50 piges classe 3 10 à 14,9 mm (Tol:Moyen d'approche) | V.LOPATA / O.CASTEL | METROLOGIE / QUA / LE SERVICE | [9 empty] | 0
CQUA0148 | QUA | measuring pins set |  |  | Dimensionnel | Etalon | en coffret |  |  |  | Non soumis à l'étalonnage | 91 piges classe 3 1 - 10 mm (Tol:Moyen d'approche) | V.LOPATA / O.CASTEL | METROLOGIE / QUA / LE SERVICE | [9 empty] | 0
CQUA0149 | QUA | Pige étalon |  |  | Dimensionnel | Etalon | en coffret |  |  |  | Perdu | 30 piges classe 315 à 17,9 mm (Tol:Respect de la norme détalonnage) | V.LOPATA / O.CASTEL | METROLOGIE / QUA / LE SERVICE | [9 empty] | 0
CQUA0150 | QUA | Pige étalon |  |  | Dimensionnel | Etalon | en coffret |  |  |  | En service | 21 piges classe 318 à 20 mm (Tol:Respect de la norme détalonnage) | V.LOPATA / O.CASTEL | METROLOGIE / QUA / LE SERVICE | [9 empty] | 0
CQUA0151 | QUA | Pige étalon |  |  | Dimensionnel | Etalon | en coffret |  |  |  | Non soumis à l'étalonnage | 50 piges classe 3 10 - 14,9 mm (Tol:Respect de la norme détalonnage) | V.LOPATA / O.CASTEL | METROLOGIE / QUA / LE SERVICE | [9 empty] | 0
CQUA0152 | QUA | Pige étalon |  |  | Dimensionnel | Etalon | en coffret |  |  |  | Non soumis à l'étalonnage | 30 piges classe 3 15 - 17,9 mm (Tol:Respect de la norme détalonnage) | V.LOPATA / O.CASTEL | METROLOGIE / QUA / LE SERVICE | [9 empty] | 0
CQUA0153 | QUA | Pige étalon |  |  | Dimensionnel | Etalon | en coffret |  |  |  | En service | 21 piges classe 318 - 20 mm (Tol:Respect de la norme détalonnage) | V.LOPATA / O.CASTEL | METROLOGIE / QUA / LE SERVICE | [9 empty] | 0
CQUA0154 | QUA | Pige étalon |  |  | Dimensionnel | Etalon | en coffret |  |  |  | Non soumis à l'étalonnage | Moyen dapproche(76 piges) (Tol:/) | V.LOPATA / O.CASTEL | METROLOGIE / QUA / LE SERVICE | [9 empty] | 0
CQUA0155 | QUA | Cale étalon |  |  | Dimensionnel | Etalon | en coffret |  |  |  | En service | 1,00 - 100 mm (43 cales) (Tol:/) | K.TALEB | METROLOGIE / QUA / Zone calibration | [9 empty] | 0
CQUA0156 | QUA | Comparateur à tige rentrante |  |  | Dimensionnel | Variable | / |  |  |  | Non soumis à l'étalonnage | Moyen dapproche (Tol:/) | V.LOPATA / O.CASTEL | METROLOGIE / QUA / LE SERVICE | [9 empty] | 0
CQUA0157 | QUA | Calliper accessories | Caliper |  | Dimensionnel | Variable | / | / |  | / | Non soumis à l'étalonnage | Moyen dapproche (Tol:/) | V.LOPATA / O.CASTEL | METROLOGIE / QUA / Armoire N3 (N3,2) | [9 empty] | 0
CQUA0158 | QUA | Calliper accessories | Caliper |  | Dimensionnel | Variable | / | / |  | / | Non soumis à l'étalonnage | Moyen dapproche (Tol:/) | V.LOPATA / O.CASTEL | METROLOGIE / QUA / Armoire N3 (N3,2) | [9 empty] | 0
CQUA0159 | QUA | Calliper | Caliper |  | Dimensionnel | Variable | Universel |  |  |  | En service | Moyen dapproche 1000 mm (Tol:/) | V.LOPATA / O.CASTEL | METROLOGIE / QUA / PRISON | [9 empty] | 0
CQUA0160 | QUA | Endoscope |  |  | Divers | Divers | / |  |  |  | Non soumis à l'étalonnage | Moyen dapproche (Tol:/) | V.LOPATA / O.CASTEL | METROLOGIE / QUA / LE SERVICE | [9 empty] | 0
CQUA0161 | QUA | Endoscope |  |  | Divers | Divers | / |  |  |  | Non soumis à l'étalonnage | Moyen dapproche (Tol:/) | V.LOPATA / O.CASTEL | METROLOGIE / QUA / LE SERVICE | [9 empty] | 0
CQUA0162 | QUA | Equerre |  |  | Dimensionnel | Traçage | / |  |  |  | Non soumis à l'étalonnage | Moyen dapproche760 mm (Tol:/) | V.LOPATA / O.CASTEL | METROLOGIE / QUA / LE SERVICE | [9 empty] | 0
CQUA0163 | QUA | Equerre |  |  | Dimensionnel | Traçage | / |  |  |  | Sommeil | Moyen dapproche400 mm (Tol:/) | V.LOPATA / O.CASTEL | METROLOGIE / QUA / LE SERVICE | [9 empty] | 0
CQUA0164 | QUA | Equerre |  |  | Dimensionnel | Traçage | / |  |  |  | Non soumis à l'étalonnage | Moyen dapproche155 mm (Tol:/) | V.LOPATA / O.CASTEL | METROLOGIE / QUA / LE SERVICE | [9 empty] | 0
CQUA0165 | QUA | Equerre |  |  | Dimensionnel | Traçage | / |  |  |  | Sommeil | Moyen dapproche100 mm (Tol:/) | V.LOPATA / O.CASTEL | METROLOGIE / QUA / LE SERVICE | [9 empty] | 0
CQUA0166 | QUA | Equerre |  |  | Dimensionnel | Traçage | / |  |  |  | Sommeil | Moyen dapproche250 mm (Tol:/) | V.LOPATA / O.CASTEL | METROLOGIE / QUA / LE SERVICE | [9 empty] | 0
CQUA0167 | QUA | Equerre |  |  | Dimensionnel | Traçage | / |  |  |  | Sommeil | Moyen dapproche75 mm (Tol:/) | V.LOPATA / O.CASTEL | METROLOGIE / QUA / LE SERVICE | [9 empty] | 0
CQUA0170 | QUA | Rapporteur d'angle |  |  | Dimensionnel | Variable | / |  |  |  | Sommeil | Moyen dapproche (Tol:/) | V.LOPATA / O.CASTEL | METROLOGIE / QUA / LE SERVICE | [9 empty] | 0
CQUA0171 | QUA | Règle |  |  | Dimensionnel | Calibre | / |  |  |  | Non soumis à l'étalonnage | Moyen dapproche 1000 mm (Tol:/) | V.LOPATA / O.CASTEL | METROLOGIE / QUA / LE SERVICE | [9 empty] | 0
CQUA0172 | QUA | Rugosimètre |  |  | Dimensionnel | Forme et surface | / |  |  |  | Non soumis à l'étalonnage | Moyen dapproche (Tol:/) | V.LOPATA / O.CASTEL | METROLOGIE / QUA / LE SERVICE | [9 empty] | 0
CQUA0173 | QUA | Conformateur |  |  | Divers | Divers | / | / |  | / | Sommeil | Moyen dapproche (Tol:/) | V.LOPATA / O.CASTEL | METROLOGIE / QUA / LE SERVICE | [9 empty] | 0
CQUA0174 | QUA | Conformateur |  |  | Divers | Divers | / | / |  | / | Sommeil | Moyen dapproche (Tol:/) | V.LOPATA / O.CASTEL | METROLOGIE / QUA / LE SERVICE | [9 empty] | 0
CQUA0175 | QUA | Rapporteur d'angle |  |  | Dimensionnel | Variable | / |  |  |  | Non soumis à l'étalonnage | Moyen dapproche (Tol:/) | V.LOPATA / O.CASTEL | METROLOGIE / QUA / LE SERVICE | [9 empty] | 0
CQUA0176 | QUA | Calibre de controle |  |  | Dimensionnel | Calibre | bonde PSA |  |  |  | Réformé |  | V.LOPATA / O.CASTEL | METROLOGIE / QUA / A.Letupe | [9 empty] | 0
CQUA0177 | QUA | Calibre de controle |  |  | Dimensionnel | Calibre | bonde PSA |  |  |  | Non soumis à l'étalonnage | Approach Device (Tol:Approach Device) | V.LOPATA / O.CASTEL | METROLOGIE / QUA / A.Letupe | [9 empty] | 0
CQUA0178 | QUA | Calibre de controle |  |  | Dimensionnel | Calibre | bonde RSA |  |  |  | Non soumis à l'étalonnage | Approach Device (Tol:Approach Device) | V.LOPATA / O.CASTEL | METROLOGIE / QUA / A.Letupe | [9 empty] | 0
CQUA0181 | QUA | Calliper | Caliper |  | Dimensionnel | Variable | Universel |  |  |  | Perdu | 0 / 250 mm (Tol:± 0,060 mm) | V.LOPATA / O.CASTEL | METROLOGIE / QUA / Armoire N3 (N3,2) | [9 empty] | 0
CQUA0182 | QUA | Sphère |  |  | Dimensionnel | Calibre | / |  |  |  | Réformé | According Manufacturer SpecTo be defined (Tol:According Manufacturer SpecTo be defined) | V.LOPATA / O.CASTEL | METROLOGIE / QUA / V. Lopata | [9 empty] | 0
CQUA0183 | QUA | Vernier caliper | Caliper |  | Dimensionnel | Variable | Universel | Mitutoyo |  | 325 | Sommeil | 0 / 200 mm (Tol:± 0,060 mm) | V.LOPATA / O.CASTEL | METROLOGIE / QUA / A. Pellegrinelli | [9 empty] | 0
CQUA0184 | QUA | Machine à mesurer tri-dimensionnelle |  |  | Dimensionnel | Variable | / | CNN MFO |  |  | En service | According Manufacturer SpecTo be defined (Tol:According Manufacturer SpecTo be defined) | V.LOPATA / O.CASTEL | METROLOGIE / QUA / QUA-014 | [9 empty] | 0
CQUA0185 | QUA | Calliper | Caliper |  | Dimensionnel | Variable | Universel |  |  | 14321695 | Non soumis à l'étalonnage | / (Tol:/) | V.LOPATA / O.CASTEL | METROLOGIE / QUA / J. Bigerel | [9 empty] | 0
CQUA0186 | QUA | Calliper | Caliper |  | Dimensionnel | Variable | Universel | Mitutyo | 500-181-30 | 14321692 | Non soumis à l'étalonnage | 0/150 mm (Tol: ± 0,1 mm) | K.TALEB | METROLOGIE / QUA / A. Letupe | [9 empty] | 0
CQUA0187 | QUA | Calliper | Caliper |  | Dimensionnel | Variable | Universel |  |  | 14321684 | Non soumis à l'étalonnage | / (Tol:/) | V.LOPATA / O.CASTEL | METROLOGIE / QUA / B. Durupt | [9 empty] | 0
CQUA0188 | QUA | Calliper | Caliper |  | Dimensionnel | Variable | Universel |  |  | 14321697 | Non soumis à l'étalonnage | / (Tol:/) | V.LOPATA / O.CASTEL | METROLOGIE / QUA / M.labarre | [9 empty] | 0
CQUA0189 | QUA | Calliper | Caliper |  | Dimensionnel | Variable | Universel |  |  | 15120484 | Non soumis à l'étalonnage | / (Tol:/) | V.LOPATA / O.CASTEL | METROLOGIE / QUA / E. Charles | [9 empty] | 0
CQUA0190 | QUA | Boîte à décades |  |  | Electricité | Variable | / |  |  |  | Sommeil | According Manufacturer SpecTo be defined (Tol:According Manufacturer SpecTo be defined) | V.LOPATA / O.CASTEL | METROLOGIE / QUA / LE SERVICE | [9 empty] | 0
CQUA0191 | QUA | Calliper | Caliper |  | Dimensionnel | Variable | Universel |  |  |  | En service | 0 / 200 mm (Tol:Respect de la norme détalonnage) | V.LOPATA / O.CASTEL | METROLOGIE / QUA / B. Baudoux | [9 empty] | 0
CQUA0192 | QUA | Calliper | Caliper | Caliper [200 mm] | Dimensionnel | Variable | Universel | Mitutoyo |  |  | En service | 0 / 200 mm (Tol:Respect de la norme détalonnage) | PIERRE Eric | Armoire N3 | [6 empty] | No |  |  | 1
CQUA0193 | QUA | Multimeter |  |  | Electricité | Variable | Analogique et numérique |  |  |  | Non soumis à l'étalonnage | / (Tol:/) | V.LOPATA / O.CASTEL | METROLOGIE / QUA / D. Collin | [9 empty] | 0
CQUA0194 | QUA | Multimeter |  |  | Electricité | Variable | Analogique et numérique |  |  |  | Non soumis à l'étalonnage | / (Tol:/) | V.LOPATA / O.CASTEL | METROLOGIE / QUA / D. Collin | [9 empty] | 0
CQUA0195 | QUA | Mesureur d'épaisseur | Needle Indicator |  | Dimensionnel | Variable | / |  |  |  | Non soumis à l'étalonnage | / (Tol:/) | V.LOPATA / O.CASTEL | METROLOGIE / QUA / JP. Amiard | [9 empty] | 0
CQUA0196 | QUA | Thermo-hygromètre |  |  | Humidité | Variable | / |  |  |  | Non soumis à l'étalonnage | / (Tol:/) | V.LOPATA / O.CASTEL | METROLOGIE / QUA / LE SERVICE | [9 empty] | 0
CQUA0197 | QUA | Thermo-hygromètre |  |  | Humidité | Variable | / |  |  |  | Non soumis à l'étalonnage | / (Tol:/) | V.LOPATA / O.CASTEL | METROLOGIE / QUA / LE SERVICE | [9 empty] | 0
CQUA0198 | QUA | Banc test clapet usa |  |  | Humidité | Variable | / |  |  |  | Non soumis à l'étalonnage | / (Tol:/) | V.LOPATA / O.CASTEL | METROLOGIE / QUA / LE SERVICE | [9 empty] | 0
CQUA0199 | QUA | Thermo-hygromètre |  |  | Humidité | Variable | / |  |  |  | Non soumis à l'étalonnage | / (Tol:/) | V.LOPATA / O.CASTEL | METROLOGIE / QUA / LE SERVICE | [9 empty] | 0
CQUA0200 | QUA | Rugosimètre |  |  | Dimensionnel | Forme et surface | / |  |  |  | Non soumis à l'étalonnage | / (Tol:/) | V.LOPATA / O.CASTEL | METROLOGIE / QUA / LE SERVICE | [9 empty] | 0
CQUA0201 | QUA | Rugosimètre |  |  | Dimensionnel | Forme et surface | / |  |  |  | En service | According Manufacturer SpecTo be defined (Tol:According Manufacturer SpecTo be defined) | V.LOPATA / O.CASTEL | METROLOGIE / QUA / LE SERVICE | [9 empty] | 0
CQUA0202 | QUA | Calibre de controle |  |  | Dimensionnel | Calibre | bonde RSA |  |  |  | Réformé |  | V.LOPATA / O.CASTEL | METROLOGIE / QUA / A. Letupe | [9 empty] | 0
CQUA0204 | QUA | Palpeur inductif |  |  | Dimensionnel | Variable | / |  |  |  | Sommeil | / (Tol:/) | V.LOPATA / O.CASTEL | METROLOGIE / QUA / S. Drea | [9 empty] | 0
CQUA0205 | QUA | Mesureur d'épaisseur | Needle Indicator |  | Dimensionnel | Variable | ? ultrason |  |  |  | Non soumis à l'étalonnage | / (Tol:/) | V.LOPATA / O.CASTEL | METROLOGIE / QUA / V. Lopata | [9 empty] | 0
CQUA0206 | QUA | Mesureur d'épaisseur | Needle Indicator |  | Dimensionnel | Variable | ? ultrason |  |  |  | Non soumis à l'étalonnage | / (Tol:/) | V.LOPATA / O.CASTEL | METROLOGIE / QUA / V. Lopata | [9 empty] | 0
CQUA0209 | QUA | Microscope |  |  | Dimensionnel | Variable | / |  |  |  | Non soumis à l'étalonnage | / (Tol:/) | V.LOPATA / O.CASTEL | METROLOGIE / QUA / TABLE | [9 empty] | 0
CQUA0210 | QUA | Microscope |  |  | Dimensionnel | Variable | / |  |  |  | Non soumis à l'étalonnage | / (Tol:/) | V.LOPATA / O.CASTEL | METROLOGIE / QUA / TABLE | [9 empty] | 0
CQUA0211 | QUA | Microtome |  |  | Divers | Divers | / | / |  | / | Non soumis à l'étalonnage | / (Tol:/) | V.LOPATA / O.CASTEL | METROLOGIE / QUA / TABLE | [9 empty] | 0
CQUA0212 | QUA | Microtome |  |  | Divers | Divers | / | / |  | / | Non soumis à l'étalonnage | / (Tol:/) | V.LOPATA / O.CASTEL | METROLOGIE / QUA / TABLE | [9 empty] | 0
CQUA0213 | QUA | Palpeur inductif |  |  | Dimensionnel | Variable | / |  |  |  | Attente décision Etalonnage/Vérification | 0/30 mm (Tol:± 0,02 mm) | V.LOPATA / O.CASTEL | METROLOGIE / QUA / M. Pereira | [9 empty] | 0
CQUA0214 | QUA | Mesureur d'épaisseur | Needle Indicator |  | Dimensionnel | Variable | mécanique | Mitutoyo | 209-570 |  | En service | 0/10 mm (Tol:± 0,2 mm) | V.LOPATA / O.CASTEL | METROLOGIE / QUA / B. Baudoux | [9 empty] | 0
CQUA0215 | QUA | Mesureur d'épaisseur | Needle Indicator |  | Dimensionnel | Variable | mécanique | MITUTOYO | 209-570 | MD25PO59 | Réformé | 0/10 mm (Tol:± 0,005 mm) | V.LOPATA / O.CASTEL | METROLOGIE / QUA / D. Masson | [9 empty] | 0
CQUA0216 | QUA | Scale |  |  | Masse | Variable | Numérique | SArtorius | l-50 | 28301604 | En service | 50kg (Tol:±100 g) | V.LOPATA / O.CASTEL | METROLOGIE / QUA / LE SERVICE | [9 empty] | 0
CQUA0217 | QUA | Micro-ohmmètre |  |  | Electricité | Variable | / | CROPICO | 4002 | 48G-0850 | En service | To be defined (Tol:To be defined) | F. TETAUD | MECATRONIQUE / CAL / B.BERTHO | [9 empty] | 0
CQUA0217 | QUA | Micro ohmmeter | [7 empty] | 48G-0850 | En service |  |  | A-CAL-05 | [9 empty] | 0
CQUA0218 | QUA | Trusquin |  |  | Dimensionnel | Variable | / |  |  |  | Non soumis à l'étalonnage | / (Tol:/) | V.LOPATA / O.CASTEL | METROLOGIE / QUA / LE SERVICE | [9 empty] | 0
CQUA0219 | QUA | Trusquin |  |  | Dimensionnel | Variable | / |  |  |  | Non soumis à l'étalonnage | / (Tol:/) | V.LOPATA / O.CASTEL | METROLOGIE / QUA / LE SERVICE | [9 empty] | 0
CQUA0220 | QUA | Calliper | Caliper |  | Dimensionnel | Variable | Universel |  |  |  | Non soumis à l'étalonnage | / (Tol:/) | V.LOPATA / O.CASTEL | METROLOGIE / QUA / Odile | [9 empty] | 0
CQUA0221 | QUA | Calliper accessories | Caliper |  | Dimensionnel | Variable | / | / |  | / | Non soumis à l'étalonnage | Moyen dapproche (Tol:/) | V.LOPATA / O.CASTEL | METROLOGIE / QUA / JP. Amiard | [9 empty] | 0
CQUA0222 | QUA | Mesureur d'épaisseur | Needle Indicator |  | Dimensionnel | Variable | ? ultrason |  |  |  | Non soumis à l'étalonnage | 25 DL (Tol:/) | V.LOPATA / O.CASTEL | METROLOGIE / QUA / JP. Amiard | [9 empty] | 0
CQUA0223 | QUA | Cale étalon |  |  | Dimensionnel | Etalon | en coffret |  |  |  | Non soumis à l'étalonnage | Approach Device (Tol:Approach Device) | V.LOPATA / O.CASTEL | METROLOGIE / QUA / Le service | [9 empty] | 0
CQUA0224 | QUA | Cale étalon |  |  | Dimensionnel | Etalon | / |  |  |  | Attente décision Etalonnage/Vérification | 1/8 mm (Tol:± 5 µm) | V.LOPATA / O.CASTEL | METROLOGIE / QUA / Armoire N3 (N3,1) | [9 empty] | 0
CQUA0225 | QUA | Exterior micrometer à vis |  |  | Dimensionnel | Variable | / | / |  | / | Non soumis à l'étalonnage | / (Tol:/) | V.LOPATA / O.CASTEL | METROLOGIE / QUA / R. BERNHARDT | [9 empty] | 0
CQUA0226 | QUA | Cale étalon |  |  | Dimensionnel | Etalon | / |  |  |  | Non soumis à l'étalonnage | According Manufacturer SpecTo be defined (Tol:According Manufacturer SpecTo be defined) | V.LOPATA / O.CASTEL | METROLOGIE / QUA / Armoire N3 (N3,1) | [9 empty] | 0
CQUA0227 | QUA | Cale étalon |  |  | Dimensionnel | Etalon | plastique |  |  |  | Sommeil | According Manufacturer SpecTo be defined (Tol:According Manufacturer SpecTo be defined) | V.LOPATA / O.CASTEL | METROLOGIE / QUA / Armoire N3 (N3,1) | [9 empty] | 0
CQUA0228 | QUA | Cale étalon |  |  | Dimensionnel | Etalon | plastique |  |  |  | Sommeil | According Manufacturer SpecTo be defined (Tol:According Manufacturer SpecTo be defined) | V.LOPATA / O.CASTEL | METROLOGIE / QUA / Armoire N3 (N3,1) | [9 empty] | 0
CQUA0229 | QUA | Ultrason |  |  | Divers | Divers | / | / |  | / | Non soumis à l'étalonnage | / (Tol:/) | V.LOPATA / O.CASTEL | METROLOGIE / QUA / Armoire | [9 empty] | 0
CQUA0230 | QUA | Microtome |  |  | Divers | Divers | / | / |  | / | Non soumis à l'étalonnage | / (Tol:/) | V.LOPATA / O.CASTEL | METROLOGIE / QUA / Armoire | [9 empty] | 0
CQUA0231 | QUA | Réglet |  |  | Dimensionnel | Variable | / | / |  | / | Non soumis à l'étalonnage | / (Tol:/) | V.LOPATA / O.CASTEL | METROLOGIE / QUA / Armoire | [9 empty] | 0
CQUA0232 | QUA | Microscope |  |  | Dimensionnel | Mesure optique | / | / |  | / | Non soumis à l'étalonnage | / (Tol:/) | V.LOPATA / O.CASTEL | METROLOGIE / QUA / Armoire | [9 empty] | 0
CQUA0233 | QUA | Microscope |  |  | Dimensionnel | Mesure optique | / | / |  | / | Non soumis à l'étalonnage | / (Tol:/) | V.LOPATA / O.CASTEL | METROLOGIE / QUA / Armoire | [9 empty] | 0
CQUA0234 | QUA | Rugosimètre |  |  | Dimensionnel | Forme et surface | / |  |  | 11838 | En service | To be defined (Tol:To be defined) | V.LOPATA / O.CASTEL | METROLOGIE / QUA / TAYLOR HOBSON | [9 empty] | 0
CQUA0235 | QUA | mesureur d'écartement de forme |  |  | Dimensionnel | Forme et surface | / |  |  | 126 | En service | To be defined (Tol:To be defined) |  | METROLOGIE / QUA / TAYLOR HOBSON | [9 empty] | 0
CQUA0237 | QUA | Cale étalon |  |  | Dimensionnel | Etalon | / |  |  | 58808 | Perdu | 1/8 mm (Tol:± 5 µm) | V.LOPATA / O.CASTEL | METROLOGIE / QUA / Armoire | [9 empty] | 0
CQUA0238 | QUA | Cale étalon |  |  | Dimensionnel | Etalon | / |  |  | 58807 | Perdu | 1/8 mm (Tol:± 5 µm) | V.LOPATA / O.CASTEL | METROLOGIE / QUA / Armoire | [9 empty] | 0
CQUA0239 | QUA | Bras de mesure 3D |  |  | Dimensionnel | Variable | / |  | 7540SI | 75 40 SI- 4908-FA | En service | 7 Axes (Tol:Respect de la norme détalonnage) | V.LOPATA / O.CASTEL | METROLOGIE / QUA / Armoire | [9 empty] | 0
CQUA0240 | QUA | Calliper | Caliper |  | Dimensionnel | Variable | / | Mitutoyo | 573-746-20 | 22 | Réformé | 0/150 mm (Tol:+/- 0,01mm) | V.LOPATA / O.CASTEL | METROLOGIE / QUA / R. BAJOUT | [9 empty] | 0
CQUA0241 | QUA | Masse étalon |  |  | Masse | Etalon | / |  |  |  | En service | According Manufacturer SpecTo be defined (Tol:According Manufacturer SpecTo be defined) | K.TALEB | METROLOGIE / QUA / Zone calibration | [9 empty] | 0
CQUA0242 | QUA | Mesureur d'épaisseur | Needle Indicator |  | Dimensionnel | Variable | / | Mitutoyo | 543-681B | 10010953 | Non soumis à l'étalonnage |  | V.LOPATA / O.CASTEL | METROLOGIE / QUA / Le service | [9 empty] | 0
CQUA0243 | QUA | Comparateur à tige rentrante |  |  | Dimensionnel | Variable | / | Mitutoyo | is-s1012b | 115121 | Réformé | 0/+12,7 mm (Tol:±0,01 mm) | V.LOPATA / O.CASTEL | METROLOGIE / QUA / A.Letupe | [9 empty] | 0
CQUA0244 | QUA | Comparateur à tige rentrante |  |  | Dimensionnel | Variable | / | Mitutoyo | is-s1012b | 115078 | Réformé | 0/+12,7 mm (Tol:±0,01 mm) | V.LOPATA / O.CASTEL | METROLOGIE / QUA / A.Letupe | [9 empty] | 0
CQUA0245 | QUA | Comparateur à tige rentrante |  |  | Dimensionnel | Variable | / | Mitutoyo | is-s1012b | 95603 | Réformé | 0/+12,7 mm (Tol:±0,01 mm) | V.LOPATA / O.CASTEL | METROLOGIE / QUA / A.Letupe | [9 empty] | 0
CQUA0246 | QUA | Comparateur à tige rentrante |  |  | Dimensionnel | Variable | / | Mitutoyo | is-s1012b | 106951 | Réformé | 0/+12,7 mm (Tol:±0,01 mm) | V.LOPATA / O.CASTEL | METROLOGIE / QUA / A.Letupe | [9 empty] | 0
CQUA0247 | QUA | Tomographie |  |  | / | / | / | Nikon | QOT-160715-6M5X8-XT H 225 LC - 03 | / | Non soumis à l'étalonnage | / | V.LOPATA / O.CASTEL | METROLOGIE / QUA / Tomographe | [9 empty] | 0
CQUA0248 | QUA | CALE ETALON | Roughness standard | Grit roughness | Roughness | Variable | / | TAYLOR HOBSON |  | 112/4319-01UDC-D-03049 | En service | To be defined (Tol:To be defined) | PIERRE Eric | Banc Taylor Hobson | [6 empty] | No |  |  | 1
CQUA0249 | QUA | CALE ETALON | Roughness standard | Grit roughness | Roughness | Variable | / | TAYLOR HOBSON |  | 112-2233_ E399 | En service | To be defined (Tol:To be defined) | PIERRE Eric | Banc Taylor Hobson | [6 empty] | No |  |  | 1
CQUA0250 | QUA | Bras de mesure 3D |  |  | Dimensionnel | Variable | / | ROMER | Arm absolute RA7 7535 SI | 75 35 SI-5975-FA | En service | 7 Axes (Tol:Respect de la norme détalonnage) | V.LOPATA / O.CASTEL | METROLOGIE / QUA / Armoire | [9 empty] | 0
CQUA0251 | QUA | Malette calibra Gonogo |  |  | Dimensionnel | Variable | / | gonogo |  | INFORMATION COMPLEMENTAIRE | Non soumis à l'étalonnage | / | S.Guérin | METROLOGIE / QUA / Gonogo Euro 6 Dfull proto \ | [9 empty] | 0
CQUA0252 | QUA | Calibrateur de pression |  |  | Pression | Variable | - | FLUKE | 721-1605 | 4208203 | En service | According Manufacturer SpecTo be defined (Tol:According Manufacturer SpecTo be defined) | K.TALEB | METROLOGIE / QUA / Zone calibration | [9 empty] | 0
CQUA0253 | QUA | Densimetre |  |  | Chimie | Variable | - | Anton PAAR | DMA 35 V3 EX | 82672133 | Alerte Etalonnage/Vérification | According Manufacturer SpecTo be defined (Tol:According Manufacturer SpecTo be defined) | K.TALEB | METROLOGIE / QUA / Zone calibration | [9 empty] | 0
CQUA0254 | QUA | Scale | Scale |  | Masse | Etalon | / | DINI ARGEO | DFWLB-3 | 0100690598 | En service | According Manufacturer SpecTo be defined (Tol:According Manufacturer SpecTo be defined) | K.TALEB | METROLOGIE / QUA / Zone calibration | [9 empty] | 0
CQUA0255 | QUA | Multimeter |  |  | Electricité | Variable | ANALOGIQUE ET NUMERIQUE | Agilent | 34401A | US36036911 | En service | According Manufacturer SpecTo be defined (Tol:According Manufacturer SpecTo be defined) | K.TALEB | METROLOGIE / QUA / Zone calibration | [9 empty] | 0
CQUA0256 | QUA | Standard thermostatic bath |  |  | Température | Variable | - | Sika | tp 17200(s) | 1811414 | Alerte Etalonnage/Vérification | -55/+200 °C (Tol:to be defined) | K.TALEB | METROLOGIE / QUA / Zone calibration | [9 empty] | 0
CQUA0257 | QUA | shunt |  |  | Electrique | Variable | / | pekly | / | J41244 | En service | 75A (Tol:to be defined) | K.TALEB | METROLOGIE / QUA / Zone calibration | [9 empty] | 0
CQUA0258 | QUA | shunt |  |  | Electrique | Variable | / | pekly | / | H74847 | En service | 30A (Tol:to be defined) | K.TALEB | METROLOGIE / QUA / Zone calibration | [9 empty] | 0
CQUA0259 | QUA | shunt |  |  | Electrique | Variable | / | / |  | / | En service | 10A (Tol:to be defined) | K.TALEB | METROLOGIE / QUA / Zone calibration | [9 empty] | 0
CQUA0260 | QUA | Masse étalon |  |  | Masse | Etalon | - |  |  | D17103 | En service | 5 Kg (Tol:to be defined) | K.TALEB | METROLOGIE / QUA / Zone calibration | [9 empty] | 0
CQUA0261 | QUA | Masse étalon |  |  | Masse | Etalon | - |  |  | D17104 | En service | 5 Kg (Tol:to be defined) | K.TALEB | METROLOGIE / QUA / Zone calibration | [9 empty] | 0
CQUA0262 | QUA | Masse étalon |  |  | Masse | Etalon | - |  |  | D17106 | En service | 20 Kg (Tol:to be defined) | K.TALEB | METROLOGIE / QUA / Zone calibration | [9 empty] | 0
CQUA0263 | QUA | Masse étalon |  |  | Masse | Etalon | - |  |  | D17107 | En service | 20 Kg (Tol:to be defined) | K.TALEB | METROLOGIE / QUA / Zone calibration | [9 empty] | 0
CQUA0264 | QUA | Masse étalon |  |  | Masse | Etalon | - |  |  | D17108 | En service | 20 Kg (Tol:to be defined) | K.TALEB | METROLOGIE / QUA / Zone calibration | [9 empty] | 0
CQUA0265 | QUA | Masse étalon |  |  | Masse | Etalon | - |  |  | D17108 | En service | 20 Kg (Tol:to be defined) | K.TALEB | METROLOGIE / QUA / Zone calibration | [9 empty] | 0
CQUA0266 | QUA | Masse étalon |  |  | Masse | Etalon | - |  |  | D17109 | En service | 20 Kg (Tol:to be defined) | K.TALEB | METROLOGIE / QUA / Zone calibration | [9 empty] | 0
CQUA0267 | QUA | Masse étalon |  |  | Masse | Etalon | - |  |  | D17110 | En service | 20 Kg (Tol:to be defined) | K.TALEB | METROLOGIE / QUA / Zone calibration | [9 empty] | 0
CQUA0268 | QUA | Masse étalon |  |  | Masse | Etalon | - |  |  | D17111 | En service | 20 Kg (Tol:to be defined) | K.TALEB | METROLOGIE / QUA / Zone calibration | [9 empty] | 0
CQUA0269 | QUA | Masse étalon |  |  | Masse | Etalon | - |  |  | D17112 | En service | 20 Kg (Tol:to be defined) | K.TALEB | METROLOGIE / QUA / Zone calibration | [9 empty] | 0
CQUA0270 | QUA | Masse étalon |  |  | Masse | Etalon | - |  |  | D17113 | En service | 20 Kg (Tol:to be defined) | K.TALEB | METROLOGIE / QUA / Zone calibration | [9 empty] | 0
CQUA0271 | QUA | Masse étalon |  |  | Masse | Etalon | - |  |  | D17114 | En service | 20 Kg (Tol:to be defined) | K.TALEB | METROLOGIE / QUA / Zone calibration | [9 empty] | 0
CQUA0272 | QUA | Masse étalon |  |  | Masse | Etalon | - |  |  | D17115 | En service | 20 Kg (Tol:to be defined) | K.TALEB | METROLOGIE / QUA / Zone calibration | [9 empty] | 0
CQUA0273 | QUA | Masse étalon |  |  | Masse | Etalon | - |  |  | D17116 | En service | 20 Kg (Tol:to be defined) | K.TALEB | METROLOGIE / QUA / Zone calibration | [9 empty] | 0
CQUA0274 | QUA | Masse étalon |  |  | Masse | Etalon | - |  |  | D17117 | En service | 20 Kg (Tol:to be defined) | K.TALEB | METROLOGIE / QUA / Zone calibration | [9 empty] | 0
CQUA0275 | QUA | Masse étalon |  |  | Masse | Etalon | - |  |  | D17118 | En service | 20 Kg (Tol:to be defined) | K.TALEB | METROLOGIE / QUA / Zone calibration | [9 empty] | 0
CQUA0276 | QUA | Masse étalon |  |  | Masse | Etalon | - |  |  | D17119 | En service | 20 Kg (Tol:to be defined) | K.TALEB | METROLOGIE / QUA / Zone calibration | [9 empty] | 0
CQUA0277 | QUA | Masse étalon |  |  | Masse | Etalon | - |  |  | D17120 | En service | 20 Kg (Tol:to be defined) | K.TALEB | METROLOGIE / QUA / Zone calibration | [9 empty] | 0
CQUA0278 | QUA | centrale d'acquisition |  |  | Electricité | Etalon | 20 CHAINES | Agilent | 34970a | MY41026548 | Etalonnage/Vérification en cours | To be defined (Tol:to be defined) | K.TALEB | METROLOGIE / QUA / Zone calibration | [9 empty] | 0
CQUA0278-01 | QUA | sonde de température PT100 |  |  | Température | Etalon | 4 fils |  |  |  | Non soumis à l'étalonnage | -70/+170°C (Tol:to be defined) | K.TALEB | METROLOGIE / QUA / Zone calibration | [9 empty] | 0
CQUA0278-02 | QUA | sonde de température PT100 |  |  | Température | Etalon | 4 fils |  |  |  | Non soumis à l'étalonnage | -70/+170°C (Tol:to be defined) | K.TALEB | METROLOGIE / QUA / Zone calibration | [9 empty] | 0
CQUA0278-03 | QUA | sonde de température PT100 |  |  | Température | Etalon | 4 fils |  |  |  | Non soumis à l'étalonnage | -70/+170°C (Tol:to be defined) | K.TALEB | METROLOGIE / QUA / Zone calibration | [9 empty] | 0
CQUA0278-04 | QUA | sonde de température PT100 |  |  | Température | Etalon | 4 fils |  |  |  | Non soumis à l'étalonnage | -70/+170°C (Tol:to be defined) | K.TALEB | METROLOGIE / QUA / Zone calibration | [9 empty] | 0
CQUA0278-05 | QUA | sonde de température PT100 |  |  | Température | Etalon | 4 fils |  |  |  | Non soumis à l'étalonnage | -70/+170°C (Tol:to be defined) | K.TALEB | METROLOGIE / QUA / Zone calibration | [9 empty] | 0
CQUA0278-06 | QUA | sonde de température PT100 |  |  | Température | Etalon | 4 fils |  |  |  | Non soumis à l'étalonnage | -70/+170°C (Tol:to be defined) | K.TALEB | METROLOGIE / QUA / Zone calibration | [9 empty] | 0
CQUA0278-07 | QUA | sonde de température PT100 |  |  | Température | Etalon | 4 fils |  |  |  | Non soumis à l'étalonnage | -70/+170°C (Tol:to be defined) | K.TALEB | METROLOGIE / QUA / Zone calibration | [9 empty] | 0
CQUA0278-08 | QUA | sonde de température PT100 |  |  | Température | Etalon | 4 fils |  |  |  | Non soumis à l'étalonnage | -70/+170°C (Tol:to be defined) | K.TALEB | METROLOGIE / QUA / Zone calibration | [9 empty] | 0
CQUA0278-09 | QUA | sonde de température PT100 |  |  | Température | Etalon | 4 fils |  |  |  | Non soumis à l'étalonnage | -70/+170°C (Tol:to be defined) | K.TALEB | METROLOGIE / QUA / Zone calibration | [9 empty] | 0
CQUA0278-10 | QUA | sonde de température PT100 |  |  | Température | Etalon | 4 fils |  |  |  | Non soumis à l'étalonnage | -70/+170°C (Tol:to be defined) | K.TALEB | METROLOGIE / QUA / Zone calibration | [9 empty] | 0
CQUA0278-11 | QUA | sonde de température PT100 |  |  | Température | Etalon | 4 fils |  |  |  | Non soumis à l'étalonnage | -70/+170°C (Tol:to be defined) | K.TALEB | METROLOGIE / QUA / Zone calibration | [9 empty] | 0
CQUA0278-12 | QUA | sonde de température PT100 |  |  | Température | Etalon | 4 fils |  |  |  | Non soumis à l'étalonnage | -70/+170°C (Tol:to be defined) | K.TALEB | METROLOGIE / QUA / Zone calibration | [9 empty] | 0
CQUA0278-13 | QUA | sonde de température PT100 |  |  | Température | Etalon | 4 fils |  |  |  | Non soumis à l'étalonnage | -70/+170°C (Tol:to be defined) | K.TALEB | METROLOGIE / QUA / Zone calibration | [9 empty] | 0
CQUA0278-14 | QUA | sonde de température PT100 |  |  | Température | Etalon | 4 fils |  |  |  | Non soumis à l'étalonnage | -70/+170°C (Tol:to be defined) | K.TALEB | METROLOGIE / QUA / Zone calibration | [9 empty] | 0
CQUA0278-15 | QUA | sonde de température PT100 |  |  | Température | Etalon | 4 fils |  |  |  | Non soumis à l'étalonnage | -70/+170°C (Tol:to be defined) | K.TALEB | METROLOGIE / QUA / Zone calibration | [9 empty] | 0
CQUA0278-16 | QUA | sonde de température PT100 |  |  | Température | Etalon | 4 fils |  |  |  | Non soumis à l'étalonnage | -70/+170°C (Tol:to be defined) | K.TALEB | METROLOGIE / QUA / Zone calibration | [9 empty] | 0
CQUA0278-17 | QUA | sonde de température PT100 |  |  | Température | Etalon | 4 fils |  |  |  | Non soumis à l'étalonnage | -70/+170°C (Tol:to be defined) | K.TALEB | METROLOGIE / QUA / Zone calibration | [9 empty] | 0
CQUA0278-18 | QUA | sonde de température PT100 |  |  | Température | Etalon | 4 fils |  |  |  | Non soumis à l'étalonnage | -70/+170°C (Tol:to be defined) | K.TALEB | METROLOGIE / QUA / Zone calibration | [9 empty] | 0
CQUA0278-19 | QUA | sonde de température PT100 |  |  | Température | Etalon | 4 fils |  |  |  | Non soumis à l'étalonnage | -70/+170°C (Tol:to be defined) | K.TALEB | METROLOGIE / QUA / Zone calibration | [9 empty] | 0
CQUA0278-20 | QUA | sonde de température PT100 |  |  | Température | Etalon | 4 fils |  |  |  | Non soumis à l'étalonnage | -70/+170°C (Tol:to be defined) | K.TALEB | METROLOGIE / QUA / Zone calibration | [9 empty] | 0
CQUA0279 | QUA | Marble |  |  | Dimensionnel | Etalon | - |  |  |  | En service | To be defined (Tol:to be defined) | K.TALEB | METROLOGIE / QUA / Zone calibration | [9 empty] | 0
CQUA0280 | QUA | charge électronique |  |  | Electricité | Etalon | - | TTI | ld400 | - | En service | To be defined (Tol:to be defined) | K.TALEB | METROLOGIE / QUA / Zone calibration | [9 empty] | 0
CQUA0281 | QUA | Thermo-hygromètre |  |  | Humidité | Variable | / | Radio spares | rs172 | 180924246 | En service | According Manufacturer SpecTo be defined (Tol:According Manufacturer SpecTo be defined) | K.TALEB | METROLOGIE / QUA / Zone calibration | [9 empty] | 0
CQUA0282 | QUA | Chaine de température |  |  | Température | Etalon | PT100 | Sika | MH3750/PT100 GTF401 | 105589/- | En service | According Manufacturer SpecTo be defined (Tol:According Manufacturer SpecTo be defined) | K.TALEB | METROLOGIE / QUA / Zone calibration | [9 empty] | 0
CQUA0283 | QUA | alimentation stabilisée |  |  | Electrique | Variable | / | radio spares |  | / | Non soumis à l'étalonnage | According Manufacturer SpecTo be defined (Tol:According Manufacturer SpecTo be defined) | K.TALEB | METROLOGIE / QUA / Zone calibration | [9 empty] | 0
CQUA0284 | QUA | Thermo-hygromètre |  |  | Humidité | Variable | / | Radio spares | rs172 | 180924242 | Non soumis à l'étalonnage | According Manufacturer SpecTo be defined (Tol:According Manufacturer SpecTo be defined) | K.TALEB | METROLOGIE / QUA / Zone calibration | [9 empty] | 0
CQUA0285 | QUA | Telemeter |  |  | Dimensionnel | Variable | / | Radio spares | RSLDM-50H | 180500153 | Non soumis à l'étalonnage | / | K.TALEB | METROLOGIE / QUA / Zone calibration | [9 empty] | 0
CQUA0286 | QUA | Box Decade |  |  | Electrique | Variable | / | resistor | zx76E | 181209 | En service | According Manufacturer SpecTo be defined (Tol:According Manufacturer SpecTo be defined) | K.TALEB | METROLOGIE / QUA / Zone calibration | [9 empty] | 0
CQUA0287 | QUA | Diplay Air Flow |  |  | Débit | Etalon | / |  |  |  | Non soumis à l'étalonnage | to be defined | K.TALEB | METROLOGIE / QUA / Zone calibration | [9 empty] | 0
CQUA0287-01 | QUA | Air Flow Standard | Air Flow Standard | Mass flow meter | Débit | Etalon | / | mks | 1559A-100L-SV | 27691SPF | En service | 0/100L/min (Tol:According Manufacturer SpecTo be defined) | Service Calibration | Zone calibration | [6 empty] | No |  |  | 1
CQUA0287-02 | QUA | Air Flow Standard | Air Flow Standard | Mass flow meter | Débit | Etalon | / | mks | / | 27688 SPF | En service | 0/2L/min (Tol:According Manufacturer SpecTo be defined) | Service Calibration | Zone calibration | [6 empty] | No |  |  | 1
CQUA0287-03 | QUA | Air Flow Standard | Air Flow Standard | Mass flow meter | Débit | Etalon | / | mks | / | 27690 SPF | En service | 0/0,5L/min (Tol:According Manufacturer SpecTo be defined) | Service Calibration | Zone calibration | [6 empty] | No |  |  | 1
CQUA0288 | QUA | binoculaire |  |  | - | - | / |  |  |  | Non soumis à l'étalonnage | APROCH DEVICE | V.Lopata/ O.CASTEL | METROLOGIE / QUA / Armoire | [9 empty] | 0
CQUA0289 | QUA | binoculaire |  |  | - | - | / |  |  |  | Non soumis à l'étalonnage | APROCH DEVICE | V.Lopata/ O.CASTEL | METROLOGIE / QUA / Armoire | [9 empty] | 0
CQUA0290 | QUA | MICROTOME |  |  | - | - | - |  |  |  | Non soumis à l'étalonnage | APROCH DEVICE | V.Lopata/ O.CASTEL | METROLOGIE / QUA / Armoire | [9 empty] | 0
CQUA0291 | QUA | MICROTOME |  |  | - | - | - |  |  |  | Non soumis à l'étalonnage | APROCH DEVICE | V.Lopata/ O.CASTEL | METROLOGIE / QUA / Armoire | [9 empty] | 0
CQUA0292 | QUA | Ruler |  |  | Dimensionnel | Variable | / |  |  |  | Non soumis à l'étalonnage | APROCH DEVICE | V.Lopata/ O.CASTEL | METROLOGIE / QUA / J-P. Amiard | [9 empty] | 0
CQUA0293 | QUA | Ruler |  |  | Dimensionnel | Variable | / |  |  |  | Non soumis à l'étalonnage | APROCH DEVICE | V.Lopata/ O.CASTEL | METROLOGIE / QUA / J-P. Amiard | [9 empty] | 0
CQUA0294 | QUA | Ruler |  |  | Dimensionnel | Variable | / |  |  |  | Non soumis à l'étalonnage | APROCH DEVICE | V.Lopata/ O.CASTEL | METROLOGIE / QUA / J-P. Amiard | [9 empty] | 0
CQUA0295 | QUA | Ruler |  |  | Dimensionnel | Variable | / |  |  |  | Non soumis à l'étalonnage | APROCH DEVICE | V.Lopata/ O.CASTEL | METROLOGIE / QUA / J-P. Amiard | [9 empty] | 0
CQUA0296 | QUA | Dyno lite |  |  | Dimensionnel | Variable | / |  |  |  | Non soumis à l'étalonnage | APROCH DEVICE | V.Lopata/ O.CASTEL | METROLOGIE / QUA / J-P. Amiard | [9 empty] | 0
CQUA0297 | QUA | Gauge block |  |  | Dimensionnel | Variable | / |  |  |  | Non soumis à l'étalonnage | APROCH DEVICE | V.Lopata/ O.CASTEL | METROLOGIE / QUA / J-P. Amiard | [9 empty] | 0
CQUA0298 | QUA | Mass standard |  |  | Masse | Etalon | - |  |  | D17105 | En service | 10 Kg (Tol:to be defined) | K.TALEB | METROLOGIE / QUA / Zone calibration | [9 empty] | 0
CQUA0299 | QUA | EMBASE JAUGE |  |  | Dimensionnel | Variable | / | Mitutoyo | 900371 | / | Non soumis à l'étalonnage | Approach Device (Tol:Approach Device) | V.LOPATA / O.CASTEL | METROLOGIE / QUA / M. Pereira | [9 empty] | 0
CQUA0300 | QUA | Mass standard |  |  | Masse | Etalon | - |  |  | D18247 | En service | 1 mg (Tol:to be defined) | K.TALEB | METROLOGIE / QUA / Zone calibration | [9 empty] | 0
CQUA0301 | QUA | Mass standard |  |  | Masse | Etalon | - |  |  | D18246 | En service | 1 mg (Tol:to be defined) | K.TALEB | METROLOGIE / QUA / Zone calibration | [9 empty] | 0
CQUA0302 | QUA | Mass standard |  |  | Masse | Etalon | - |  |  | D18248 | En service | 2 mg (Tol:to be defined) | K.TALEB | METROLOGIE / QUA / Zone calibration | [9 empty] | 0
CQUA0303 | QUA | Mass standard |  |  | Masse | Etalon | - |  |  | D18249 | En service | 2 mg (Tol:to be defined) | K.TALEB | METROLOGIE / QUA / Zone calibration | [9 empty] | 0
CQUA0304 | QUA | Mass standard |  |  | Masse | Etalon | - |  |  | D18250 | En service | 5 mg (Tol:to be defined) | K.TALEB | METROLOGIE / QUA / Zone calibration | [9 empty] | 0
CQUA0305 | QUA | Mass standard |  |  | Masse | Etalon | - |  |  | D18244 | En service | 5 mg (Tol:to be defined) | K.TALEB | METROLOGIE / QUA / Zone calibration | [9 empty] | 0
CQUA0306 | QUA | Thickness Gauge |  |  | Dimensionnel | Calibre | / |  |  |  | Non soumis à l'étalonnage | / | V.LOPATA / O.CASTEL | METROLOGIE / QUA / D. Bonnerot | [9 empty] | 0
CQUA0307 | QUA | scan |  |  | Optique | Variable | / | NIKON | / | / | Non soumis à l'étalonnage | / | V.LOPATA / O.CASTEL | METROLOGIE / QUA / MMT | [9 empty] | 0
CQUA0308 | QUA | Calliper | Caliper |  | Dimensionnel | Variable | Universel |  |  |  | Non soumis à l'étalonnage | 0 / 150 mm (Tol:± 0,01 mm) | E.PIERRE | METROLOGIE / QUA | [9 empty] | 0
CQUA0309 | QUA | Calliper | Caliper |  | Dimensionnel | Variable | Universel |  |  |  | Non soumis à l'étalonnage | 0 / 150 mm (Tol:± 0,01 mm) | E.PIERRE | METROLOGIE / QUA / E.Pierre | [9 empty] | 0
CQUA0310 | QUA | Calliper | Caliper |  | Dimensionnel | Variable | Universel |  |  |  | Non soumis à l'étalonnage | 0 / 200 mm (Tol:± 0,01 mm) | E.PIERRE | METROLOGIE / QUA / E.Pierre | [9 empty] | 0
CQUA0311 | QUA | shunt |  |  | Electrique | Variable | / | / | / | / | En service | 150A (Tol:to be defined) | K.TALEB | METROLOGIE / QUA / Zone calibration | [9 empty] | 0
CQUA0312 | QUA | calibrateur multifonction |  |  | Electrique | Variable | / | flluke | 5520A | 7150206 | Sommeil | to be defined (Tol:to be defined) | K.TALEB | METROLOGIE / QUA / Zone calibration | [9 empty] | 0
CQUA0313 | QUA | bobine |  |  | Electrique | Variable | / | flluke |  |  | Non soumis à l'étalonnage | to be defined (Tol:to be defined) | K.TALEB | METROLOGIE / QUA / Zone calibration | [9 empty] | 0
CQUA0314 | QUA | reglet |  |  | Dimensionnel | Etalon | / |  |  |  | En service | to be defined (Tol:to be defined) | K.TALEB | METROLOGIE / QUA / Zone calibration | [9 empty] | 0
CQUA0315 | QUA | bobine |  |  | Electrique | Variable | / |  |  |  | Non soumis à l'étalonnage | to be defined (Tol:to be defined) | K.TALEB | METROLOGIE / QUA / Zone calibration | [9 empty] | 0
CQUA0316 | QUA | Spectrométrie |  |  | Chimie | Variable | / | PERKIN ELMER | UATR TWO | 111953 | Non soumis à l'étalonnage | to be defined (Tol:to be defined) | K.TALEB | METROLOGIE / QUA / Zone calibration | [9 empty] | 0
CQUA0317 | QUA | Mesureur d'épaisseur | Needle Indicator |  | Dimensionnel | Variable | / | Mitutoyo | 209-843 | AH21F006 | Non soumis à l'étalonnage | to be defined (Tol:to be defined) | E.PIERRE | METROLOGIE / QUA | [9 empty] | 0
CQUA0318 | QUA | Mesureur d'épaisseur | Needle Indicator |  | Dimensionnel | Variable | mécanique |  | 209-572 | me13o064 | Non soumis à l'étalonnage | 0/+20 mm (Tol:Respect de la norme détalonnage) | V.LOPATA / O.CASTEL | METROLOGIE / QUA / Armoire | [9 empty] | 0
CQUA0319 | QUA | Multimeter |  |  | Electricité | Variable | ANALOGIQUE ET NUMERIQUE | Fluke | 87V |  | Etalonnage/Vérification en cours | According Manufacturer SpecTo be defined (Tol:According Manufacturer SpecTo be defined) | K.TALEB | METROLOGIE / QUA / Zone calibration | [9 empty] | 0
CQUA0320 | QUA | Comparateur à tige rentrante |  |  | Dimensionnel | Variable | / | Mitutoyo | id-s1012b | 10131932 | Non soumis à l'étalonnage | 0/+12,7 mm (Tol:Respect de la norme détalonnage) | V.LOPATA / O.CASTEL | METROLOGIE / QUA / A. Letupe | [9 empty] | 0
CQUA0321 | QUA | Comparateur à tige rentrante |  |  | Dimensionnel | Variable | / | Mitutoyo | id-s1012b | 126967 | Etalonnage/Vérification en cours | 0/+12,7 mm (Tol:Respect de la norme détalonnage) | V.LOPATA / O.CASTEL | METROLOGIE / QUA / A. Letupe | [9 empty] | 0
CQUA0322 | QUA | Micrometer outside |  |  | Dimensionnel | Variable | / | Mitutoyo | Type 293-140 | 25205666 | En service | constructeur (Tol:Respect de la norme détalonnage) | V.LOPATA / O.CASTEL | METROLOGIE / QUA / A. Letupe | [9 empty] | 0
CQUA0323 | QUA | Telemeter |  |  | Dimensionnel | Variable | / | Stanley | 0-77-018 | 2021 02 ut | Non soumis à l'étalonnage | / | K.TALEB | METROLOGIE / QUA / Zone calibration | [9 empty] | 0
CQUA0324 | QUA | Gauge block |  |  | Dimensionnel | Variable | / | Stanley | / | / | Non soumis à l'étalonnage | 100 mm | K.TALEB | METROLOGIE / QUA / Zone calibration | [9 empty] | 0
CSAS0106 | SAS | Thermo-anémomètre |  |  | Anémométrie | Variable | / | chauvin arux | CA1224 | 12060287 | Non soumis à l'étalonnage | According Manufacturer SpecTo be defined (Tol:According Manufacturer SpecTo be defined) | J-F.COING | INDUSTRIE / IND / Armoire | [9 empty] | 0
CSCF0001 | SCF | Torque wrench |  |  | Couple | Variable | / | Facom | R.305 DA 5-25 Nm |  | Perdu | 5/25 Nm (Tol:±4 %RV) | S.MARCHAL | LABORATOIRE DEVELOPPEMENT / SCF / Roulante INGENIEUR ATEX | [9 empty] | 0
CSCF0002 | SCF | Caliper |  |  | Dimensionnel | Variable | UNIVERSEL |  |  | 3143574 | Perdu | 0/150 mm (Tol:±0,1 mm) | S.MARCHAL | LABORATOIRE DEVELOPPEMENT / SCF / Roulante INGENIEUR ATEX | [9 empty] | 0
CSCF0003 | SCF | Caliper |  |  | Dimensionnel | Variable | UNIVERSEL |  |  | 11521 | Etalonnage/Vérification en cours | 0/300 mm (Tol:±0,1 mm) | S.MARCHAL | LABORATOIRE DEVELOPPEMENT / SCF / Roulante INGENIEUR ATEX | [9 empty] | 0
CSCF0004 | FEP | Depth gauge | Depth gauge | Gauge | Dimensionnel | Variable | A COULISSEAU |  |  | 110486 | En service | 0/300 mm (Tol:±0,1 mm) | SALAÜN Loïc | FEP / E-FEP-02 (Roulante INGE. ATEX) | [6 empty] | No |  |  | 1
CSCR0001 | SCR | Pressure gauge | Pressure gauge [relative] | Pressure sensor | Pression | Variable | PRESSION RELATIVE |  |  |  | Réformé | 0/1 bar (Tol:±1 %) | Y.SKOCZEK | LABORATOIRE DEVELOPPEMENT / MET / ASS-001 (Piscine étanchéité) | [9 empty] | 0
CSCR0002 | SCR | Climatic chamber | Climatic chamber |  | Température | Variable | - | CLIMATS | 10000T60/37G | 7760 | En service | -40/+100 °C (Tol:±2 °C) | Y.SKOCZEK | SCR-002 | [9 empty] | 0
CSCR0003 | SCR | Temperature display | K-Thermometer | Thermometer | Température | Variable | - | CHAUVIN ARNOUX | ca861-6F22006P | 090662 | En service | -45/+85 °C (Tol:±1,5 °C) | Y.SKOCZEK | Armoire A-SCR-02 | [9 empty] | 0
CSCR0004 | SCR | Thermocouple |  |  | Température | Variable | - |  |  |  | Perdu | Perdu (Tol:Perdu) | Y.SKOCZEK | LABORATOIRE DEVELOPPEMENT / SCR / A-SCR-01 | [9 empty] | 0
CSCR0005 | SCR | Pressure sensor | Pressure sensor [-400 400 mbar] |  | Pression | Variable | - | DRUCK | UNIK5000-PMP 5073-TC-A2-CA-H0-PA | 4113401 | En service | -400/+400 mbar (Tol:±2 mbar) | Y.SKOCZEK | Armoire A-SCR-02 | [9 empty] | 0
CSCR0006 | SCR | Pressure sensor |  |  | Pression | Variable | - |  |  | 2626871 | Réformé | -400/+400 mbar (Tol:±2 mbar) | Y.SKOCZEK | Armoire A-SCR-02 | [9 empty] | 0
CSCR0007 | SCR | Climatic chamber | Climatic chamber [SCR-011] | Climatic chamber >2m3 | Température | Variable | - | CLIMATS |  | 56766020110010 | En service | -40/+100 °C (Tol:±2 °C) | FLEURY Sylvain | SCR | [6 empty] | Yes |  |  | 1
CSCR0008 | SCR | Climatic chamber | Climatic chamber |  | Température | Variable | - | CLIMATS | SPIRALE 3 | 7759 | En service | -40/+100 °C (Tol:±2 °C) | Y.SKOCZEK | SCR-001 | [9 empty] | 0
CSCR0009 | SCR | Climatic chamber | Climatic chamber |  | Température | Variable | - | CLIMATS | SPIRALE 3 | 8540 | En service | -40/+100 °C (Tol:±2 °C) | Y.SKOCZEK | SCR-003 | [9 empty] | 0
CSCR0010 | SCR | Pressure sensor |  |  | Pression | Variable | - |  |  |  | Réformé | Réformé (Tol:Réformé) | Y.SKOCZEK | LABORATOIRE DEVELOPPEMENT / SCR / ARMOIRE | [9 empty] | 0
CSCR0011 | SCR | Pressure sensor |  |  | Pression | Variable | - |  |  | 4102467 | Réformé | Réformé (Tol:Réformé) | Y.SKOCZEK | LABORATOIRE DEVELOPPEMENT / SCR / ARMOIRE | [9 empty] | 0
CSCR0012 | SCR | Pressure sensor |  |  | Pression | Variable | - |  |  | 4103371 | Perdu | Perdu (Tol:Perdu) | Y.SKOCZEK | LABORATOIRE DEVELOPPEMENT / SCR / Armoire | [9 empty] | 0
CSCR0013 | SCR | Pressure sensor | Pressure sensor [0-10 bar] | Pressure sensor | Pression | Variable | - | DRUCK | UNIK 5000-PMP 5073-TC-A3-CA-H0-PA | 4122249 | En service | 0/10 bar (Tol:±20 mbar) | Y.SKOCZEK | Armoire A-SCR-02 | [9 empty] | 0
CSCR0014 | SCR | Pressure sensor |  |  | Pression | Variable | - |  |  |  | Réformé | Réformé (Tol:Réformé) | Y.SKOCZEK | LABORATOIRE DEVELOPPEMENT / SCR / ARMOIRE | [9 empty] | 0
CSCR0015 | SCR | Pressure sensor |  |  | Pression | Variable | - | Druck | PMP 317-2489 | 2626864 | Réformé | Réformé (Tol:Réformé) | Y.SKOCZEK | LABORATOIRE DEVELOPPEMENT / SCR / ARMOIRE | [9 empty] | 0
CSCR0017 | SCR | Pressure sensor | Pressure sensor | Pressure sensor [-200 +200 mbar] | Pression | Variable | - | DRUCK | PMP 317-2489 | 2626861 | En service | -200/+200 mbar (Tol:±2 mbar) | FLEURY Sylvain | SCR / Armoire A-SCR-02 | [6 empty] | No |  |  | 1
CSCR0018 | SCR | Pressure sensor |  |  | Pression | Variable | - | Druck | PMP 317-2489 | 2626865 | Réformé | Réformé (Tol:Réformé) | Y.SKOCZEK | LABORATOIRE DEVELOPPEMENT / SCR / ARMOIRE | [9 empty] | 0
CSCR0019 | SCR | Depth gauge | Depth gauge | Gauge [0 +500 mm] | Dimensionnel | Variable | A COULISSEAU | MICRON | 8906 | 9010-646 | En service | 0/500 mm (Tol:±0,1 mm) | FLEURY Sylvain | SCR / Armoire A-COM-02 | [6 empty] | No |  |  | 1
CSCR0020 | SCR | Depth gauge |  |  | Dimensionnel | Variable | A COULISSEAU |  |  | 8906 | En service | 0/500 mm (Tol:±0,1 mm) | Y.SKOCZEK | LABORATOIRE DEVELOPPEMENT / SCR / A-SCR-04 | [9 empty] | 0
CSCR0021 | SCR | Thermocouple | Thermocouple [K] | Temperature sensor | Température | Variable | TYPE K |  |  |  | Réformé | -40/+100 °C (Tol:±2 °C) | FLEURY Sylvain<v>NDIAYE Abdoulaye | Armoire A-SCR-01 | SKOCZEK\CSCR0021.JPG | [8 empty] | 0
CSCR0022 | SCR | Thermocouple | Thermocouple [K] | Temperature sensor | Température | Variable | TYPE K |  |  |  | Réformé | -50/+200 °C (Tol:±2 °C) | Y.SKOCZEK | LABORATOIRE DEVELOPPEMENT / SCR / A-SCR-01 | [9 empty] | 0
CSCR0023 | SCR | Thermocouple | Thermocouple [K] | Temperature sensor | Température | Variable | TYPE K |  |  |  | Perdu | Perdu (Tol:Perdu) | Y.SKOCZEK | LABORATOIRE DEVELOPPEMENT / SCR / A-SCR-01 | [9 empty] | 0
CSCR0031 | SCR | Thermocouple | Thermocouple [K] | Temperature sensor | Température | Variable | TYPE K |  |  |  | Perdu | Perdu (Tol:Perdu) | Y.SKOCZEK | LABORATOIRE DEVELOPPEMENT / SCR / A-SCR-01 | [9 empty] | 0
CSCR0032 | SCR | Thermocouple | Thermocouple [K] | Temperature sensor | Température | Variable | TYPE K |  |  |  | Réformé | -50/+200 °C (Tol:±2 °C) | Y.SKOCZEK | LABORATOIRE DEVELOPPEMENT / SCR / A-SCR-01 | [9 empty] | 0
CSCR0035 | SCR | Thermocouple | Thermocouple [K] | Temperature sensor | Température | Variable | TYPE K |  |  |  | Non soumis à l'étalonnage | -40/+100 °C (Tol:Approach device) | Y.SKOCZEK | LABORATOIRE DEVELOPPEMENT / SCR / A-SCR-01 | [9 empty] | 0
CSCR0037 | SCR | Thermocouple | Thermocouple [K] | Temperature sensor | Température | Variable | TYPE K |  |  |  | Réformé | -40/+100 °C (Tol:±2 °C) | Y.SKOCZEK | LABORATOIRE DEVELOPPEMENT / SCR / A-SCR-01 | [9 empty] | 0
CSCR0038 | SCR | Inclinometer |  |  | Dimensionnel | Variable | - |  |  | 1101030390 | Réformé | 0/90 ° (Tol:±0,10 °) | Y.SKOCZEK | LABORATOIRE DEVELOPPEMENT / SCR / ARMOIRE | [9 empty] | 0
CSCR0040 | SCR | Thermocouple | Thermocouple [K] | Temperature sensor | Température | Variable | TYPE K |  |  |  | Perdu | Perdu (Tol:Perdu) | Y.SKOCZEK | LABORATOIRE DEVELOPPEMENT / SCR / A-SCR-01 | [9 empty] | 0
CSCR0041 | SCR | Thermocouple | Thermocouple [K] | Temperature sensor | Température | Variable | TYPE K |  |  |  | Perdu | Perdu (Tol:Perdu) | Y.SKOCZEK | LABORATOIRE DEVELOPPEMENT / SCR / A-SCR-01 | [9 empty] | 0
CSCR0043 | SCR | Pressure sensor |  |  | Pression | Variable | - | Druck | PMP 317-2489 | 2626857 | Réformé | Réformé (Tol:Réformé) | Y.SKOCZEK | LABORATOIRE DEVELOPPEMENT / SCR / SCR-009 SCR FILLING STATION | [9 empty] | 0
CSCR0044 | SCR | Pressure sensor |  |  | Pression | Variable | - | Druck | PMP5073 | 4113391 | Réformé | Réformé (Tol:Réformé) | Y.SKOCZEK | LABORATOIRE DEVELOPPEMENT / SCR / ARMOIRE | [9 empty] | 0
CSCR0046 | SCR | Thermocouple | Thermocouple [K] | Temperature sensor | Température | Variable | TYPE K |  |  |  | Réformé | réformé (Tol:±2 °C) | Y.SKOCZEK | LABORATOIRE DEVELOPPEMENT / SCR / Banc ADM | [9 empty] | 0
CSCR0047 | SCR | Thermocouple | Thermocouple [K] | Temperature sensor | Température | Variable | TYPE K |  |  |  | Perdu | Perdu (Tol:Perdu) | Y.SKOCZEK | LABORATOIRE DEVELOPPEMENT / SCR / A-SCR-01 | [9 empty] | 0
CSCR0050 | SCR | Thermocouple | Thermocouple [K] | Temperature sensor | Température | Variable | TYPE K |  |  |  | Perdu | Perdu (Tol:Perdu) | Y.SKOCZEK | LABORATOIRE DEVELOPPEMENT / SCR / A-SCR-01 | [9 empty] | 0
CSCR0052 | SCR | Thermocouple | Thermocouple [K] | Temperature sensor | Température | Variable | TYPE K |  |  |  | Perdu | Perdu (Tol:Perdu) | Y.SKOCZEK | LABORATOIRE DEVELOPPEMENT / SCR / A-SCR-01 | [9 empty] | 0
CSCR0053 | SCR | Thermocouple | Thermocouple [K] | Temperature sensor | Température | Variable | TYPE K |  |  |  | Réformé | Réformé (Tol:Réformé) | Y.SKOCZEK | LABORATOIRE DEVELOPPEMENT / SCR / A-SCR-01 | [9 empty] | 0
CSCR0054 | SCR | Thermocouple | Thermocouple [K] | Temperature sensor | Température | Variable | TYPE K |  |  |  | Réformé | Réformé (Tol:Réformé) | Y.SKOCZEK | LABORATOIRE DEVELOPPEMENT / SCR / A-SCR-01 | [9 empty] | 0
CSCR0055 | SCR | Thermocouple | Thermocouple [K] | Temperature sensor | Température | Variable | TYPE K |  |  |  | Perdu | Perdu (Tol:Perdu) | Y.SKOCZEK | LABORATOIRE DEVELOPPEMENT / SCR / A-SCR-01 | [9 empty] | 0
CSCR0056 | SCR | Thermocouple | Thermocouple [K] | Temperature sensor | Température | Variable | TYPE K |  |  |  | Réformé | Réformé (Tol:Réformé) | Y.SKOCZEK | LABORATOIRE DEVELOPPEMENT / SCR / A-SCR-01 | [9 empty] | 0
CSCR0057 | SCR | Thermocouple | Thermocouple [K] | Temperature sensor | Température | Variable | TYPE K |  |  |  | Réformé | Réformé (Tol:Réformé) | Y.SKOCZEK | LABORATOIRE DEVELOPPEMENT / SCR / A-SCR-01 | [9 empty] | 0
CSCR0058 | SCR | Pressure sensor |  |  | Pression | Variable | - |  |  |  | Perdu | Perdu (Tol:Perdu) | Y.SKOCZEK | LABORATOIRE DEVELOPPEMENT / SCR / ARMOIRE | [9 empty] | 0
CSCR0059 | SCR | Pressure sensor |  |  | Pression | Variable | - |  |  | 2626863 | Réformé | Réformé (Tol:Réformé) | Y.SKOCZEK | LABORATOIRE DEVELOPPEMENT / SCR / ARMOIRE | [9 empty] | 0
CSCR0060 | SCR | Pressure sensor | Pressure sensor [-400 400 mbar] |  | Pression | Variable | - | DRUCK | PMP 317-2489 | 2626869 | En service | -400/+400 mbar (Tol:±2 mbar) | Y.SKOCZEK | Armoire A-SCR-02 | [9 empty] | 0
CSCR0062 | SCR | Chronometer | Chronometer |  | Temps-Fréquence | Variable | DECLENCHEMENT MANUEL | IHM |  |  | En service | 0/1 h (Tol:± 1 s) | Y.SKOCZEK | Armoire A-SCR-02 | [9 empty] | 0
CSCR0063 | SCR | Scale |  |  | Masse | Variable | NUMERIQUE | METTLER TOLEDO | SR32000 | 1126012073 | Réformé | Réformé (Tol:Réformé) | Y.SKOCZEK | LABORATOIRE DEVELOPPEMENT / SCR / Armoire | [9 empty] | 0
CSCR0064 | SCR | Caliper |  |  | Dimensionnel | Variable | UNIVERSEL |  |  | 157984 | En service | 0/150 mm (Tol:±0,1 mm) | Y.SKOCZEK | LABORATOIRE DEVELOPPEMENT / SCR / R-SCR-04 | [9 empty] | 0
CSCR00651 | SCR | [22 empty] | 0
CSCR0066 | SCR | Pressure sensor | Pressure sensor | Pressure sensor [0 +10 bar] | Pression | Variable | - | DRUCK | PMP 317-2489 | 2626867 | En service | 0/10 bar (Tol:±20 mbar) | FLEURY Sylvain | SCR / Armoire A-SCR-02 | [6 empty] | No |  |  | 1
CSCR0067 | SCR | Pressure sensor |  |  | Pression | Variable | - |  |  | 2626868 | Perdu | -400/+400 mbar (Tol:±2 mbar) | Y.SKOCZEK | Armoire A-SCR-02 | [9 empty] | 0
CSCR0069 | SCR | X channel data logger |  |  | Electricité | Variable | - |  |  | H00861255 20100801 | Maintenance en cours | -40/+100 °C; 0/20 mV; 0/50 mV; 0/100 mV; 0/200 mV; 0/500 mV; 0/1 V; 0/2 V; 0/5 V; 0/10 V; 1/5 V; 4/20 mA (Tol:±1 °C;±0,1 %FS;±0,4 %RV) | L.SALAUN | LABORATOIRE DEVELOPPEMENT / EPE / A-ATEX-02 | [9 empty] | 0
CSCR0071 | SCR | Thermocouple | Thermocouple [K] | Temperature sensor | Température | Variable | TYPE K |  |  |  | Réformé | -40/+100 °C (Tol:±2 °C) | Y.SKOCZEK | LABORATOIRE DEVELOPPEMENT / SCR / A-SCR-01 | [9 empty] | 0
CSCR0072 | SCR | Conductivity meter | Conductivity meter |  | Chimie | Variable | - | WTW | Cond 1970i | 14081191 | En service | 0/2000 µS/cm;0/20 mS/cm (Tol:±1 %RV) | Y.SKOCZEK | Armoire A-SCR-02 | [9 empty] | 0
CSCR0073 | SCR | Depth gauge |  |  | Dimensionnel | Variable | A COULISSEAU |  |  | 207140034 | Etalonnage/Vérification en cours | 0/800 mm (Tol:±0,1 mm) | Y.SKOCZEK | LABORATOIRE DEVELOPPEMENT / SCR / A-SCR-04 | [9 empty] | 0
CSCR0074 | SCR | Depth gauge |  |  | Dimensionnel | Variable | A COULISSEAU |  |  | 207140033 | Alerte Etalonnage/Vérification | 0/700 mm (Tol:±0,1 mm) | Y.SKOCZEK | LABORATOIRE DEVELOPPEMENT / SCR / A-SCR-04 | [9 empty] | 0
CSCR0075 | SCR | Pressure gauge |  |  | Pression | Variable | PRESSION RELATIVE |  |  |  | Réformé | Réformé (Tol:Réformé) | Y.SKOCZEK | LABORATOIRE DEVELOPPEMENT / SCR / ARMOIRE | [9 empty] | 0
CSCR0076 | SCR | Refractometer |  |  | Chimie | Variable | - |  |  | B927553 | Perdu | Perdu (Tol:Perdu) | Y.SKOCZEK | LABORATOIRE DEVELOPPEMENT / SCR / Armoire | [9 empty] | 0
CSCR0077 | SCR | Thermocouple | Thermocouple [K] | Temperature sensor | Température | Variable | TYPE K |  |  |  | Réformé | Réformé (Tol:Réformé) | Y.SKOCZEK | LABORATOIRE DEVELOPPEMENT / SCR / A-SCR-01 | [9 empty] | 0
CSCR0078 | SCR | Thermocouple | Thermocouple [K] | Temperature sensor | Température | Variable | TYPE K |  |  |  | Perdu | Perdu (Tol:Perdu) | Y.SKOCZEK | LABORATOIRE DEVELOPPEMENT / SCR / A-SCR-01 | [9 empty] | 0
CSCR0080 | SCR | Thermocouple | Thermocouple [K] | Temperature sensor | Température | Variable | TYPE K |  |  |  | Perdu | Perdu (Tol:Perdu) | Y.SKOCZEK | LABORATOIRE DEVELOPPEMENT / SCR / A-SCR-01 | [9 empty] | 0
CSCR0084 | SCR | Thermocouple | Thermocouple [K] | Temperature sensor | Température | Variable | TYPE K |  |  |  | Perdu | Perdu (Tol:Perdu) | Y.SKOCZEK | LABORATOIRE DEVELOPPEMENT / SCR / A-SCR-01 | [9 empty] | 0
CSCR0085 | SCR | Thermocouple | Thermocouple [K] | Temperature sensor | Température | Variable | TYPE K |  |  |  | Perdu | Perdu (Tol:Perdu) | Y.SKOCZEK | LABORATOIRE DEVELOPPEMENT / SCR / A-SCR-01 | [9 empty] | 0
CSCR0086 | SCR | Thermocouple | Thermocouple [K] | Temperature sensor | Température | Variable | TYPE K |  |  |  | Réformé | Réformé (Tol:Réformé) | Y.SKOCZEK | LABORATOIRE DEVELOPPEMENT / SCR / A-SCR-01 | [9 empty] | 0
CSCR0087 | SCR | Thermocouple | Thermocouple [K] | Temperature sensor | Température | Variable | TYPE K |  |  |  | En service | -40/+100 °C (Tol:±2 °C) | Y.SKOCZEK | LABORATOIRE DEVELOPPEMENT / SCR / A-SCR-01 | [9 empty] | 0
CSCR0088 | SCR | Multimeter | Multimeter | Multimeter | Electricité | Variable | ANALOGIQUE ET NUMERIQUE | AGILENT | 34401A | MY47068320 | En service | 0/1 kOhm; 0/100 kOhm; 0/1 Mohm; 0/100V DC; 0/3 A DC (Tol:±20 mOhm; ±2 Ohm; ±30 Ohm; ±10 mV; ±5 mA) | FLEURY Sylvain | SCR / Armoire A-SCR-06 | [6 empty] | No |  |  | 1 |  |  | 2023-01-11
CSCR0089 | SCR | Thermocouple | Thermocouple [K] | Temperature sensor | Température | Variable | TYPE K |  |  |  | Réformé | -50/+200 °C (Tol:±2 °C) | Y.SKOCZEK | LABORATOIRE DEVELOPPEMENT / SCR / A-SCR-01 | [9 empty] | 0
CSCR0090 | SCR | Thermocouple | Thermocouple [K] | Temperature sensor | Température | Variable | TYPE K |  |  |  | Réformé | -40/+100 °C (Tol:±2 °C) | Y.SKOCZEK | LABORATOIRE DEVELOPPEMENT / SCR / A-SCR-01 | [9 empty] | 0
CSCR0091 | SCR | Clampmeter |  |  | Electricité | Variable | - | Fluke | i30s | 22020078 | Perdu | 30 A (Tol:±0,37 A) | Y.SKOCZEK | Armoire A-SCR-02 | [9 empty] | 0
CSCR0092 | SCR | Clampmeter | Clampmeter |  | Electricité | Variable | - | FLUKE | i30s | 22020084 | Etalonnage/Vérification en cours | 30 A (Tol:±0,37 A) | Y.SKOCZEK | Armoire A-SCR-02 | [9 empty] | 0
CSCR0093 | SCR | Clampmeter |  |  | Electricité | Variable | - | Fluke | i30s | 22020072 | Réformé | 30 A (Tol:±0,37 A) | Y.SKOCZEK | Armoire A-SCR-02 | [9 empty] | 0
CSCR0094 | SCR | Clampmeter |  |  | Electricité | Variable | - |  |  | 22020073 | Réformé | 30 A (Tol:±0,37 A) | Y.SKOCZEK | LABORATOIRE DEVELOPPEMENT / SCR | [9 empty] | 0
CSCR0095 | SCR | Clampmeter |  |  | Electricité | Variable | - |  |  | 14250309 | Perdu | 20 A (Tol:±0,19 A) | Y.SKOCZEK | Armoire A-SCR-02 | [9 empty] | 0
CSCR0096 | SCR | Inclinometer |  |  | Dimensionnel | Variable | - |  |  | 1201020267 | Réformé | 0/90 ° (Tol:±0,10 °) | Y.SKOCZEK | Armoire A-SCR-02 | [9 empty] | 0
CSCR0098 | SCR | Thermocouple | Thermocouple [K] | Temperature sensor | Température | Variable | TYPE K |  |  |  | Perdu | Perdu (Tol:Perdu) | Y.SKOCZEK | LABORATOIRE DEVELOPPEMENT / SCR / A-SCR-01 | [9 empty] | 0
CSCR0099 | SCR | Thermocouple | Thermocouple [K] | Temperature sensor | Température | Variable | TYPE K |  |  |  | Réformé | -40/+100 °C (Tol:±2 °C) | Y.SKOCZEK | LABORATOIRE DEVELOPPEMENT / SCR / A-SCR-01 | [9 empty] | 0
CSCR0101 | SCR | Thermocouple | Thermocouple [K] | Temperature sensor | Température | Variable | TYPE K |  |  |  | Perdu | Perdu (Tol:Perdu) | Y.SKOCZEK | LABORATOIRE DEVELOPPEMENT / SCR / A-SCR-01 | [9 empty] | 0
CSCR0103 | SCR | Thermocouple | Thermocouple [K] | Temperature sensor | Température | Variable | TYPE K |  |  |  | Perdu | Perdu (Tol:Perdu) | Y.SKOCZEK | LABORATOIRE DEVELOPPEMENT / SCR / A-SCR-01 | [9 empty] | 0
CSCR0106 | SCR | Thermocouple | Thermocouple [K] | Temperature sensor | Température | Variable | TYPE K |  |  |  | Réformé | Réformé (Tol:Réformé) | Y.SKOCZEK | LABORATOIRE DEVELOPPEMENT / SCR / A-SCR-01 | [9 empty] | 0
CSCR0108 | SCR | Thermocouple | Thermocouple [K] | Temperature sensor | Température | Variable | TYPE K |  |  |  | Réformé | Réformé (Tol:Réformé) | Y.SKOCZEK | LABORATOIRE DEVELOPPEMENT / SCR / A-SCR-01 | [9 empty] | 0
CSCR0109 | SCR | Multimeter | Multimeter |  | Electricité | Variable | ANALOGIQUE ET NUMERIQUE | FLUKE | 114 | 93060329 | En service | 0/600 Ohm; 0/6 kOhm; 0/60 VDC; 0/10 ADC (Tol:±0,3 Ohm;±1 Ohm;±40 mV;±50 mA) | Y.SKOCZEK | Armoire A-SCR-02 | [9 empty] | 0
CSCR0110 | SCR | Pressure sensor | Pressure sensor [-400 400 mbar] |  | Pression | Variable | - | DRUCK | UNIK5000-PMP 5073-TC-A2-CA-H0-PA | 4113393 | Alerte Etalonnage/Vérification | -400/+400 mbar (Tol:±2 mbar) | Y.SKOCZEK | Armoire A-SCR-02 | [9 empty] | 0
CSCR0111 | SCR | Thermocouple | Thermocouple [K] | Temperature sensor | Température | Variable | TYPE K |  |  |  | Perdu | Perdu (Tol:Perdu) | Y.SKOCZEK | LABORATOIRE DEVELOPPEMENT / SCR / A-SCR-01 | [9 empty] | 0
CSCR0113 | SCR | Thermocouple | Thermocouple [K] | Temperature sensor | Température | Variable | TYPE K |  |  |  | Perdu | Perdu (Tol:Perdu) | Y.SKOCZEK | LABORATOIRE DEVELOPPEMENT / SCR / A-SCR-01 | [9 empty] | 0
CSCR0114 | SCR | Thermocouple | Thermocouple [K] | Temperature sensor | Température | Variable | TYPE K |  |  |  | Perdu | Perdu (Tol:Perdu) | Y.SKOCZEK | LABORATOIRE DEVELOPPEMENT / SCR / A-SCR-01 | [9 empty] | 0
CSCR0115 | SCR | Thermocouple | Thermocouple [K] | Temperature sensor | Température | Variable | TYPE K |  |  |  | Réformé | Réformé (Tol:Réformé) | Y.SKOCZEK | LABORATOIRE DEVELOPPEMENT / SCR / A-SCR-01 | [9 empty] | 0
CSCR0116 | SCR | Pressure gauge |  |  | Pression | Variable | PRESSION RELATIVE |  |  |  | Perdu | Perdu (Tol:Perdu) | Y.SKOCZEK | LABORATOIRE DEVELOPPEMENT / SCR / ARMOIRE | [9 empty] | 0
CSCR0117 | SCR | Pressure gauge |  |  | Pression | Variable | PRESSION RELATIVE |  |  |  | Perdu | Perdu (Tol:Perdu) | Y.SKOCZEK | LABORATOIRE DEVELOPPEMENT / SCR / ARMOIRE | [9 empty] | 0
CSCR0118 | SCR | Pressure gauge |  |  | Pression | Variable | PRESSION RELATIVE |  |  |  | Perdu | Perdu (Tol:Perdu) | Y.SKOCZEK | LABORATOIRE DEVELOPPEMENT / SCR / ARMOIRE | [9 empty] | 0
CSCR0119 | SCR | Pressure gauge |  |  | Pression | Variable | PRESSION RELATIVE |  |  |  | Perdu | Perdu (Tol:Perdu) | Y.SKOCZEK | LABORATOIRE DEVELOPPEMENT / SCR / ARMOIRE | [9 empty] | 0
CSCR0120 | SCR | Stabilized power supply |  |  | Electricité | Variable | - |  |  | LOC-351A030-0001 | Non soumis à l'étalonnage | 0/20 V;0/38 A (Tol:Approach device) | Y.SKOCZEK | [10 empty] | 0
CSCR0121 | SCR | Stabilized power supply | Stabilized power supply | Power supply | Electricité | Variable | - | TDK-LAMBDA | GEN750W-GEN20-38/LN | LOC-344A073-0003 | En service | 0/20 V;0/38 A (Tol:± 0,5V; Approach device) | Y.SKOCZEK | PPM-SCR-01 | [9 empty] | 0
CSCR0122 | SCR | Stabilized power supply | Stabilized power supply | Power supply | Electricité | Variable | - | TDK-LAMBDA | GEN750W-GEN20-38/LN | LOC-344A073-0002 | En service | 0/20 V;0/38 A (Tol:± 0,5V; Approach device) | Y.SKOCZEK | PPM-SCR-01 | [9 empty] | 0
CSCR0123 | SCR | Stabilized power supply | Stabilized power supply | Power supply | Electricité | Variable | - | TDK-LAMBDA | GEN750W-GEN20-38/LN | LOC-142Z076-0005 | En service | 0/20 V;0/38 A (Tol:± 0,5V; Approach device) | Y.SKOCZEK | PPM-SCR-01 | [9 empty] | 0
CSCR0124 | SCR | Stabilized power supply |  |  | Electricité | Variable | - |  |  | LOC-342A016-0004 | Non soumis à l'étalonnage | 0/20 V;0/38 A (Tol:Approach device) | Y.SKOCZEK | LABORATOIRE DEVELOPPEMENT / SCR / \ | [9 empty] | 0
CSCR0125 | SCR | Stabilized power supply |  |  | Electricité | Variable | - |  |  | LOC-428A316-0003 | Non soumis à l'étalonnage | 0/20 V;0/38 A (Tol:Approach device) | Y.SKOCZEK | LABORATOIRE DEVELOPPEMENT / SCR / \ | [9 empty] | 0
CSCR0126 | SCR | Stabilized power supply |  |  | Electricité | Variable | - |  |  | LOC-428A316-0005 | Non soumis à l'étalonnage | 0/20 V;0/38 A (Tol:Approach device) | Y.SKOCZEK | LABORATOIRE DEVELOPPEMENT / SCR / to be defined | [9 empty] | 0
CSCR0127 | SCR | Stabilized power supply |  |  | Electricité | Variable | - |  |  | LOC-428A316-0018 | Non soumis à l'étalonnage | 0/20 V;0/38 A (Tol:Approach device) | Y.SKOCZEK | LABORATOIRE DEVELOPPEMENT / SCR / \ | [9 empty] | 0
CSCR0128 | SCR | Stabilized power supply |  |  | Electricité | Variable | - |  |  | LOC-428A316-0010 | Non soumis à l'étalonnage | 0/20 V;0/38 A (Tol:Approach device) | Y.SKOCZEK | LABORATOIRE DEVELOPPEMENT / SCR / \ | [9 empty] | 0
CSCR0129 | SCR | Stabilized power supply | Stabilized power supply | Power supply | Electricité | Variable | - | TDK-LAMBDA | GEN750W-GEN20-38/LN | LOC-427A197-0008 | Non soumis à l'étalonnage | 0/20 V;0/38 A (Tol:Approach device) | Y.SKOCZEK | PPM-SCR-09 | [9 empty] | 0
CSCR0130 | SCR | Stabilized power supply | Stabilized power supply | Power supply | Electricité | Variable | - | TDK-LAMBDA | GEN750W-GEN20-38/LN | LOC-428A316-0019 | Non soumis à l'étalonnage | 0/20 V;0/38 A (Tol:Approach device) | Y.SKOCZEK | PPM-SCR-20 | [9 empty] | 0
CSCR0131 | SCR | Stabilized power supply | Stabilized power supply | Power supply | Electricité | Variable | - | TDK-LAMBDA | GEN750W-GEN20-38/LN | LOC-428A316-0001 | Non soumis à l'étalonnage | 0/20 V;0/38 A (Tol:Approach device) | Y.SKOCZEK | PPM-SCR-20 | [9 empty] | 0
CSCR0132 | SCR | Stabilized power supply | Stabilized power supply | Power supply | Electricité | Variable | - | TDK-LAMBDA | GEN750W-GEN20-38/LN | LOC-428A316-0002 | Non soumis à l'étalonnage | 0/20 V;0/38 A (Tol:Approach device) | Y.SKOCZEK | PPM-SCR-20 | [9 empty] | 0
CSCR0133 | SCR | Stabilized power supply | Stabilized power supply | Power supply | Electricité | Variable | - | TDK-LAMBDA | GEN750W-GEN20-38/LN | LOC-428A316-0004 | Non soumis à l'étalonnage | 0/20 V;0/38 A (Tol:Approach device) | Y.SKOCZEK | PPM-SCR-20 | [9 empty] | 0
CSCR0134 | SCR | Stabilized power supply | Stabilized power supply | Power supply | Electricité | Variable | - | TDK-LAMBDA | GEN750W-GEN20-38/LN | LOC-428A316-0013 | Non soumis à l'étalonnage | 0/20 V;0/38 A (Tol:Approach device) | Y.SKOCZEK | PPM-SCR-20 | [9 empty] | 0
CSCR0135 | SCR | Stabilized power supply | Stabilized power supply | Power supply | Electricité | Variable | - | TDK-LAMBDA | GEN750W-GEN20-38/LN | LOC-427A198-0011 | Non soumis à l'étalonnage | 0/20 V;0/38 A (Tol:Approach device) | Y.SKOCZEK | PPM-SCR-20 | [9 empty] | 0
CSCR0136 | SCR | Stabilized power supply | Stabilized power supply | Power supply | Electricité | Variable | - | TDK-LAMBDA | GEN750W-GEN20-38/LN | LOC-330A144-0002 | Non soumis à l'étalonnage | 0/20 V;0/38 A (Tol:Approach device) | Y.SKOCZEK | PVC-SCR-02 | [9 empty] | 0
CSCR0137 | SCR | Stabilized power supply |  |  | Electricité | Variable | - |  |  | LOC-336A231-0004 | Non soumis à l'étalonnage | 0/20 V;0/38 A (Tol:Approach device) | Y.SKOCZEK | [10 empty] | 0
CSCR0138 | SCR | Stabilized power supply | Stabilized power supply | Power supply | Electricité | Variable | - | TDK-LAMBDA | GEN750W-GEN20-38/LN | LOC-336A231-0002 | Non soumis à l'étalonnage | 0/20 V;0/38 A (Tol:Approach device) | Y.SKOCZEK | PVC-SCR-02 | [9 empty] | 0
CSCR0139 | SCR | Stabilized power supply | Stabilized power supply | Power supply | Electricité | Variable | - | TDK-LAMBDA | GEN750W-GEN20-38/LN | LOC-339A154-0007 | Non soumis à l'étalonnage | 0/20 V;0/38 A (Tol:Approach device) | Y.SKOCZEK | PPM-SCR-15 | [9 empty] | 0
CSCR0140 | SCR | Stabilized power supply | Stabilized power supply | Power supply | Electricité | Variable | - | TDK-LAMBDA | GEN750W-GEN20-38/LN | LOC-344A073-0012 | Non soumis à l'étalonnage | 0/20 V;0/38 A (Tol:Approach device) | Y.SKOCZEK | PPM-SCR-06 | [9 empty] | 0
CSCR0141 | SCR | Stabilized power supply | Stabilized power supply | Power supply | Electricité | Variable | - | TDK-LAMBDA | GEN750W-GEN20-38/LN | LOC-321A086-0001 | En service | 0/20 V;0/38 A (Tol:± 0,5V; Approach device) | Y.SKOCZEK | PPM-SCR-04 | [9 empty] | 0
CSCR0142 | SCR | Stabilized power supply | Stabilized power supply | Power supply | Electricité | Variable | - | TDK-LAMBDA | GEN750W-GEN20-38/LN | LOC-319A191-0009 | En service | 0/20 V;0/38 A (Tol:± 0,5V; Approach device) | Y.SKOCZEK | PPM-SCR-04 | [9 empty] | 0
CSCR0143 | SCR | Stabilized power supply | Stabilized power supply | Power supply | Electricité | Variable | - | TDK-LAMBDA | GEN750W-GEN20-38/LN | LOC-608A179-0002 | Non soumis à l'étalonnage | 0/20 V;0/38 A (Tol:Approach device) | Y.SKOCZEK | PPM-SCR-01 | [9 empty] | 0
CSCR0144 | SCR | Stabilized power supply | Stabilized power supply | Power supply | Electricité | Variable | - | TDK-LAMBDA | GEN750W-GEN20-38/LN | LOC-342A016-0006 | Non soumis à l'étalonnage | 0/20 V;0/38 A (Tol:Approach device) | Y.SKOCZEK | PPM-SCR-07 | [9 empty] | 0
CSCR0145 | SCR | Stabilized power supply | Stabilized power supply | Power supply | Electricité | Variable | - | TDK-LAMBDA | GEN750W-GEN20-38/LN | LOC-344A073-0009 | Non soumis à l'étalonnage | 0/20 V;0/38 A (Tol:Approach device) | Y.SKOCZEK | PPM-SCR-07 | [9 empty] | 0
CSCR0146 | SCR | Stabilized power supply | Stabilized power supply | Power supply | Electricité | Variable | - | TDK-LAMBDA | GEN750W-GEN20-38/LN | LOC-342A016-0003 | Non soumis à l'étalonnage | 0/20 V;0/38 A (Tol:Approach device) | Y.SKOCZEK | PPM-SCR-07 | [9 empty] | 0
CSCR0147 | SCR | Stabilized power supply | Stabilized power supply | Power supply | Electricité | Variable | - | TDK-LAMBDA | GEN750W-GEN20-38/LN | LOC-344A073-0004 | Non soumis à l'étalonnage | 0/20 V;0/38 A (Tol:Approach device) | Y.SKOCZEK | PPM-SCR-07 | [9 empty] | 0
CSCR0148 | SCR | Stabilized power supply | Stabilized power supply | Power supply | Electricité | Variable | - | TDK-LAMBDA | GEN750W-GEN20-38/LN | LOC-428A316-0006 | Non soumis à l'étalonnage | 0/20 V;0/38 A (Tol:Approach device) | Y.SKOCZEK | PPM-SCR-18 | [9 empty] | 0
CSCR0149 | SCR | Stabilized power supply | Stabilized power supply | Power supply | Electricité | Variable | - | TDK-LAMBDA | GEN750W-GEN20-38/LN | LOC-428A316-0008 | Non soumis à l'étalonnage | 0/20 V;0/38 A (Tol:Approach device) | Y.SKOCZEK | PPM-SCR-18 | [9 empty] | 0
CSCR0150 | SCR | Stabilized power supply | Stabilized power supply | Power supply | Electricité | Variable | - | TDK-LAMBDA | GEN750W-GEN20-38/LN | LOC-428A316-0015 | Non soumis à l'étalonnage | 0/20 V;0/38 A (Tol:Approach device) | Y.SKOCZEK | PPM-SCR-18 | [9 empty] | 0
CSCR0151 | SCR | Stabilized power supply | Stabilized power supply | Power supply | Electricité | Variable | - | TDK-LAMBDA | GEN750W-GEN20-38/LN | LOC-428A316-0017 | Non soumis à l'étalonnage | 0/20 V;0/38 A (Tol:Approach device) | Y.SKOCZEK | PPM-SCR-18 | [9 empty] | 0
CSCR0152 | SCR | Stabilized power supply | Stabilized power supply | Power supply | Electricité | Variable | - | TDK-LAMBDA | GEN750W-GEN20-38/LN | LOC-428A316-0016 | Non soumis à l'étalonnage | 0/20 V;0/38 A (Tol:Approach device) | Y.SKOCZEK | PPM-SCR-18 | [9 empty] | 0
CSCR0153 | SCR | Stabilized power supply | Stabilized power supply | Power supply | Electricité | Variable | - | TDK-LAMBDA | GEN750W-GEN20-38/LN | LOC-428A316-0007 | Non soumis à l'étalonnage | 0/20 V;0/38 A (Tol:Approach device) | Y.SKOCZEK | PPM-SCR-18 | [9 empty] | 0
CSCR0154 | SCR | Stabilized power supply | Stabilized power supply | Power supply | Electricité | Variable | - | TDK-LAMBDA | GEN750W-GEN20-38/LN | LOC-0480Z88-0002 | Non soumis à l'étalonnage | 0/20 V;0/38 A (Tol:Approach device) | Y.SKOCZEK | PPS-SCR-01 | [9 empty] | 0
CSCR0155 | SCR | Stabilized power supply | Stabilized power supply | Power supply | Electricité | Variable | - | TDK-LAMBDA | GEN750W-GEN20-38/LN |  | Non soumis à l'étalonnage | 0/20 V;0/38 A (Tol:Approach device) | Y.SKOCZEK | LABORATOIRE DEVELOPPEMENT / SCR / PPM-SCR-02 | [9 empty] | 0
CSCR0156 | SCR | Stabilized power supply | Stabilized power supply | Power supply | Electricité | Variable | - | TDK-LAMBDA | GEN750W-GEN20-38/LN |  | Non soumis à l'étalonnage | 0/20 V;0/38 A (Tol:Approach device) | Y.SKOCZEK | LABORATOIRE DEVELOPPEMENT / SCR / PPM-SCR-02 | [9 empty] | 0
CSCR0157 | SCR | Stabilized power supply | Stabilized power supply | Power supply | Electricité | Variable | - | TDK-LAMBDA | GEN750W-GEN20-38/LN |  | Non soumis à l'étalonnage | 0/20 V;0/38 A (Tol:Approach device) | Y.SKOCZEK | LABORATOIRE DEVELOPPEMENT / SCR / PPM-SCR-02 | [9 empty] | 0
CSCR0158 | SCR | Stabilized power supply |  |  | Electricité | Variable | - |  |  |  | En service | 0-20V0-38 A (Tol:± 0,5 V± 0,1216 A) | F. TETAUD | MECATRONIQUE / CAL / Armoire | [9 empty] | 0
CSCR0158 | SCR | Power supply | [7 empty] | NA | En service |  |  | ALPHA-ELE-VT-03 | [9 empty] | 0
CSCR0159 | SCR | Stabilized power supply | Stabilized power supply | Power supply | Electricité | Variable | - | TDK-LAMBDA | GEN750W-GEN20-38/LN | LOC-317A037-0002 | En service | 0/20 V;0/38 A (Tol:± 0,5V; Approach device) | FLEURY Sylvain | SCR / PPM-SCR-10 | [6 empty] | No | PPM-SCR-10 |  | 1
CSCR0160 | SCR | Stabilized power supply | Stabilized power supply | Power supply | Electricité | Variable | - | TDK-LAMBDA | GEN750W-GEN20-38/LN | LOC-319A191-0006 | En service | 0/20 V;0/38 A (Tol:± 0,5V; Approach device) | FLEURY Sylvain | SCR / PPM-SCR-10 | [6 empty] | No | PPM-SCR-10 |  | 1
CSCR0161 | SCR | Stabilized power supply | Stabilized power supply | Power supply | Electricité | Variable | - | TDK-LAMBDA | GEN750W-GEN20-38/LN | LOC-321A086-0005 | En service | 0/20 V;0/38 A (Tol:± 0,5V; Approach device) | FLEURY Sylvain | SCR / PPM-SCR-10 | [6 empty] | No | PPM-SCR-10 |  | 1
CSCR0162 | SCR | Stabilized power supply | Stabilized power supply | Power supply | Electricité | Variable | - | TDK-LAMBDA | GEN750W-GEN20-38/LN | LOC-321A086-0002 | En service | 0/20 V;0/38 A (Tol:± 0,5V; Approach device) | FLEURY Sylvain | SCR / PPM-SCR-10 | [6 empty] | No | PPM-SCR-10 |  | 1
CSCR0163 | SCR | Stabilized power supply | Stabilized power supply | Power supply | Electricité | Variable | - | TDK-LAMBDA | GEN750W-GEN20-38/LN | LOC-321A086-0006 | En service | 0/20 V;0/38 A (Tol:± 0,5V; Approach device) | FLEURY Sylvain | SCR / PPM-SCR-10 | [6 empty] | No | PPM-SCR-10 |  | 1
CSCR0164 | SCR | Stabilized power supply | Stabilized power supply | Power supply | Electricité | Variable | - | TDK-LAMBDA | GEN750W-GEN20-38/LN | LOC-321A086-0003 | En service | 0/20 V;0/38 A (Tol:± 0,5V; Approach device) | FLEURY Sylvain | SCR / PPM-SCR-10 | [6 empty] | No | PPM-SCR-10 |  | 1
CSCR0165 | SCR | Stabilized power supply |  |  | Electricité | Variable | - |  |  | LOC-424A180-0007 | Non soumis à l'étalonnage | 0/20 V;0/38 A (Tol:Approach device) | Y.SKOCZEK | LABORATOIRE DEVELOPPEMENT / SCR / to be defined | [9 empty] | 0
CSCR0166 | SCR | Stabilized power supply | Stabilized power supply | Power supply | Electricité | Variable | - | TDK-LAMBDA | GEN750W-GEN20-38/LN | LOc-141Z112-0006 | En service | 0/20 V;0/38 A (Tol:± 0,5V; Approach device) | FLEURY Sylvain | SCR / PPM-SCR-14 | [6 empty] | No | PPM-SCR-14 |  | 1
CSCR0167 | SCR | Stabilized power supply | Stabilized power supply | Power supply | Electricité | Variable | - | TDK-LAMBDA | GEN750W-GEN20-38/LN | LOC-141Z112-0001 | En service | 0/20 V;0/38 A (Tol:± 0,5V; Approach device) | FLEURY Sylvain | SCR / PPM-SCR-14 | [6 empty] | No | PPM-SCR-14 |  | 1
CSCR0168 | SCR | Stabilized power supply | Stabilized power supply | Power supply | Electricité | Variable | - | TDK-LAMBDA | GEN750W-GEN20-38/LN | LOC-141Z112-0008 | En service | 0/20 V;0/38 A (Tol:± 0,5V; Approach device) | FLEURY Sylvain | SCR / PPM-SCR-14 | [6 empty] | No | PPM-SCR-14 |  | 1
CSCR0169 | SCR | Stabilized power supply | Stabilized power supply | Power supply | Electricité | Variable | - | TDK-LAMBDA | GEN750W-GEN20-38/LN | LOC-142Z076-0004 | En service | 0/20 V;0/38 A (Tol:± 0,5V; Approach device) | FLEURY Sylvain | SCR / PPM-SCR-14 | [6 empty] | No | PPM-SCR-14 |  | 1
CSCR0170 | SCR | Stabilized power supply | Stabilized power supply | Power supply | Electricité | Variable | - | TDK-LAMBDA | GEN750W-GEN20-38/LN | LOC-142Z076-0003 | En service | 0/20 V;0/38 A (Tol:± 0,5V; Approach device) | FLEURY Sylvain | SCR / PPM-SCR-14 | [6 empty] | No | PPM-SCR-14 |  | 1
CSCR0171 | SCR | Stabilized power supply | Stabilized power supply | Power supply | Electricité | Variable | - | TDK-LAMBDA | GEN750W-GEN20-38/LN | LOC-317A037-0011 | Non soumis à l'étalonnage | 0/20 V;0/38 A (Tol:± 0,5V; Approach device) | Y.SKOCZEK | PPM-SCR-09 | [9 empty] | 0
CSCR0172 | SCR | Stabilized power supply | Stabilized power supply | Power supply | Electricité | Variable | - | TDK-LAMBDA | GEN750W-GEN20-38/LN | LOC-325A050-0002 | Non soumis à l'étalonnage | 0/20 V;0/38 A (Tol:± 0,5V; Approach device) | Y.SKOCZEK | PPM-SCR-08 | [9 empty] | 0
CSCR0173 | SCR | Stabilized power supply | Stabilized power supply | Power supply | Electricité | Variable | - | TDK-LAMBDA | GEN750W-GEN20-38/LN | LOC-330A144-0001 | Non soumis à l'étalonnage | 0/20 V;0/38 A (Tol:± 0,5V; Approach device) | Y.SKOCZEK | PPM-SCR-08 | [9 empty] | 0
CSCR0174 | SCR | Stabilized power supply | Stabilized power supply | Power supply | Electricité | Variable | - | TDK-LAMBDA | GEN750W-GEN20-38/LN | LOC-332A040-0008 | Non soumis à l'étalonnage | 0/20 V;0/38 A (Tol:± 0,5V; Approach device) | Y.SKOCZEK | PPM-SCR-08 | [9 empty] | 0
CSCR0175 | SCR | Stabilized power supply | Stabilized power supply | Power supply | Electricité | Variable | - | TDK-LAMBDA | GEN750W-GEN20-38/LN | LOC-332A040-0010 | Non soumis à l'étalonnage | 0/20 V;0/38 A (Tol:± 0,5V; Approach device) | Y.SKOCZEK | PPM-SCR-08 | [9 empty] | 0
CSCR0176 | SCR | Stabilized power supply |  |  | Electricité | Variable | - |  |  | LOC-348A148-0002 | Non soumis à l'étalonnage | 0/20 V;0/38 A (Tol:± 0,5V; Approach device) | Y.SKOCZEK | LABORATOIRE DEVELOPPEMENT / SCR / PPM-SCR-05 | [9 empty] | 0
CSCR0177 | SCR | Stabilized power supply |  |  | Electricité | Variable | - |  |  | LOC-344A073-0001 | Non soumis à l'étalonnage | 0/20 V;0/38 A (Tol:± 0,5V; Approach device) | Y.SKOCZEK | LABORATOIRE DEVELOPPEMENT / SCR / PPM-SCR-05 | [9 empty] | 0
CSCR0178 | SCR | Stabilized power supply |  |  | Electricité | Variable | - |  |  | LOC-345A141-0003 | Non soumis à l'étalonnage | 0/20 V;0/38 A (Tol:± 0,5V; Approach device) | Y.SKOCZEK | LABORATOIRE DEVELOPPEMENT / SCR / PPM-SCR-05 | [9 empty] | 0
CSCR0179 | SCR | Stabilized power supply |  |  | Electricité | Variable | - |  |  | LOC-342A016-0007 | Non soumis à l'étalonnage | 0/20 V;0/38 A (Tol:± 0,5V; Approach device) | Y.SKOCZEK | LABORATOIRE DEVELOPPEMENT / SCR / PPM-SCR-05 | [9 empty] | 0
CSCR0180 | SCR | Scale | Scale |  | Masse | Variable | NUMERIQUE | DINI ARGEO | DFWL | 100199993 | En service | 0/120 kg (Tol:±10 g) | Y.SKOCZEK | SCR Area | [9 empty] | 0
CSCR0183 | SCR | Climatic chamber | Climatic chamber |  | Température | Variable | - | CLIMATS | EXCAL 18018-TE | 56766020110020 | En service | -40/+100 °C (Tol:±2 °C) | Y.SKOCZEK | SCR-028 | [9 empty] | 0
CSCR0184 | SCR | Climatic chamber | Climatic chamber [SCR-029] | Climatic chamber <2m3 | Température | Variable | - | CLIMATS | EXCAL 18018-TE | 56766023520010 | En service | -40/+100 °C (Tol:±2 °C) | FLEURY Sylvain | SCR | [6 empty] | Yes |  |  | 1
CSCR0185 | SCR | Flowmeter |  |  | Débit | Variable | - |  |  | 861281 | Sommeil | 0/5 L/min (Tol:±0,25 L/min) | Y.SKOCZEK | [10 empty] | 0
CSCR0186 | SCR | Stabilized power supply |  |  | Electricité | Variable | - |  |  | LOC-332A040-0005 | Non soumis à l'étalonnage | 0/20 V;0/38 A (Tol:Approach device) | Y.SKOCZEK | [10 empty] | 0
CSCR0187 | SCR | Stabilized power supply |  |  | Electricité | Variable | - |  |  | LOC-332A040-0001 | Non soumis à l'étalonnage | 0/20 V;0/38 A (Tol:Approach device) | Y.SKOCZEK | [10 empty] | 0
CSCR0188 | SCR | Stabilized power supply |  |  | Electricité | Variable | - |  |  |  | Non soumis à l'étalonnage | 0/20 V;0/38 A (Tol:Approach device) | Y.SKOCZEK | [10 empty] | 0
CSCR0189 | SCR | Stabilized power supply |  |  | Electricité | Variable | - |  |  | LOC-325A050-0002 | Non soumis à l'étalonnage | 0/20 V;0/38 A (Tol:Approach device) | Y.SKOCZEK | LABORATOIRE DEVELOPPEMENT / SCR / to be defined | [9 empty] | 0
CSCR0190 | SCR | Stabilized power supply |  |  | Electricité | Variable | - |  |  | LOC-330A144-0001 | Non soumis à l'étalonnage | 0/20 V;0/38 A (Tol:Approach device) | Y.SKOCZEK | LABORATOIRE DEVELOPPEMENT / SCR / to be defined | [9 empty] | 0
CSCR0191 | SCR | Stabilized power supply |  |  | Electricité | Variable | - |  |  | LOC-332A040-0008 | Non soumis à l'étalonnage | 0/20 V;0/38 A (Tol:Approach device) | Y.SKOCZEK | LABORATOIRE DEVELOPPEMENT / SCR / to be defined | [9 empty] | 0
CSCR0192 | SCR | Stabilized power supply |  |  | Electricité | Variable | - |  |  | LOC-332A040-0010 | Non soumis à l'étalonnage | 0/20 V;0/38 A (Tol:Approach device) | Y.SKOCZEK | LABORATOIRE DEVELOPPEMENT / SCR / to be defined | [9 empty] | 0
CSCR0193 | SCR | Stabilized power supply |  |  | Electricité | Variable | - |  |  | LOC-342A016-0001 | Non soumis à l'étalonnage | 0/20 V;0/38 A (Tol:Approach device) | Y.SKOCZEK | LABORATOIRE DEVELOPPEMENT / SCR / PPM-SCR-03 | [9 empty] | 0
CSCR0194 | SCR | Stabilized power supply |  |  | Electricité | Variable | - |  |  | LOC-342A016-0005 | Non soumis à l'étalonnage | 0/20 V;0/38 A (Tol:Approach device) | Y.SKOCZEK | LABORATOIRE DEVELOPPEMENT / SCR / PPM-SCR-03 | [9 empty] | 0
CSCR0195 | SCR | Stabilized power supply |  |  | Electricité | Variable | - |  |  | LOC-342A016-0002 | Non soumis à l'étalonnage | 0/20 V;0/38 A (Tol:Approach device) | Y.SKOCZEK | LABORATOIRE DEVELOPPEMENT / SCR / PPM-SCR-03 | [9 empty] | 0
CSCR0196 | SCR | Stabilized power supply |  |  | Electricité | Variable | - |  |  | LOC-345A141-0004 | Non soumis à l'étalonnage | 0/20 V;0/38 A (Tol:Approach device) | Y.SKOCZEK | LABORATOIRE DEVELOPPEMENT / SCR / PPM-SCR-03 | [9 empty] | 0
CSCR0197 | SCR | Scale | Scale |  | Masse | Variable | NUMERIQUE | TINHANG | L1P3 |  | En service | 0/60 kg (Tol:±20 g) | Y.SKOCZEK | Armoire A-SCR-05 | [9 empty] | 0
CSCR0198 | SCR | Thermocouple | Thermocouple [K] | Temperature sensor | Température | Variable | TYPE K |  |  |  | Perdu | Perdu (Tol:Perdu) | Y.SKOCZEK | LABORATOIRE DEVELOPPEMENT / SCR / A-SCR-01 | [9 empty] | 0
CSCR0199 | SCR | Temperature display | K-Thermometer | Thermometer | Température | Variable | - | CHAUVIN ARNOUX | ca861-6F22006P | 090466 | En service | -45/+85 °C (Tol:±1,5 °C) | Y.SKOCZEK | Armoire A-SCR-02 | [9 empty] | 0
CSCR0200 | SCR | Torque wrench |  |  | Couple | Variable | REGLABLE |  |  |  | Réformé | 5/25 Nm (Tol:±3 %RV) | Y.SKOCZEK | LABORATOIRE DEVELOPPEMENT / SCR / Armoire | [9 empty] | 0
CSCR0201 | SCR | Torque wrench |  |  | Couple | Variable | REGLABLE |  |  | A106236 | Réformé | Réformé (Tol:Réformé) | Y.SKOCZEK | LABORATOIRE DEVELOPPEMENT / SCR | [9 empty] | 0
CSCR0202 | SCR | Climatic chamber | Climatic chamber |  | Température | Variable | - | CLIMATS | SPIRALE 3 | 56766026920010 | En service | -40/+100 °C (Tol:±2 °C) | Y.SKOCZEK | SCR-018 | [9 empty] | 0
CSCR0203 | SCR | Refractometer | Refractometer |  | Chimie | Variable | - | ATAGO | PAL-Urea | H932082 | En service | 0/ 54,2% (Tol:± 0,3 %) | Y.SKOCZEK | Armoire A-SCR-02 | [9 empty] | 0
CSCR0204 | SCR | Flowmeter | Flowmeter |  | Débit | Variable | - | Bronkhorst | mini CORI-FLOW | B13201440A | En service | 0/180 g/h (Tol:±0,2 %RD;+0,5 g/h) | Y.SKOCZEK | SCR-052 | [9 empty] | 0
CSCR0205 | SCR | Flowmeter | Flowmeter |  | Débit | Variable | - | Bronkhorst | mini CORI-FLOW | B13201440B | En service | 0/3600 g/h (Tol:±0,2 %RD;+0,5 g/h) | Y.SKOCZEK | SCR-052 | [9 empty] | 0
CSCR0207 | SCR | Volumeter | Volumeter |  | Débit | Variable | - |  |  | 1A2CC7C | En service | 0/30 L;1,8/40 L/min (Tol:±0,3 L RV;±1 L/min) | Y.SKOCZEK | SCR-009 | [9 empty] | 0
CSCR0209 | SCR | X channel data logger |  |  | Electricité | Variable | - |  |  |  | Perdu | -40/+100 °C; 0/20 mV; 0/50 mV; 0/100 mV; 0/200 mV; 0/500 mV; 0/1 V; 0/2 V; 0/5 V; 0/10 V; 1/5 V; 4/20 mA (Tol:±1 °C;±0,1 %FS;±0,4 %RV) | L.SALAUN | LABORATOIRE DEVELOPPEMENT / EPE / A-ATEX-02 | [9 empty] | 0
CSCR0210 | SCR | Stabilized power supply |  |  | Electricité | Variable | - |  |  | LOC-141Z112-0003 | Non soumis à l'étalonnage | 0/20 V;0/38 A (Tol:Approach device) | Y.SKOCZEK | LABORATOIRE DEVELOPPEMENT / SCR / PPM-SCR-05 | [9 empty] | 0
CSCR0211 | SCR | Multimeter |  |  | Electricité | Variable | ANALOGIQUE ET NUMERIQUE | Fluke | 115 |  | Perdu | Perdu (Tol:Perdu) | Y.SKOCZEK | LABORATOIRE DEVELOPPEMENT / SCR / Armoire | [9 empty] | 0
CSCR0212 | SCR | Pressure sensor |  |  | Pression | Variable | - |  |  |  | Réformé | Réformé (Tol:Réformé) | Y.SKOCZEK | [10 empty] | 0
CSCR0213 | SCR | Scale | Scale |  | Masse | Variable | NUMERIQUE | SARTORIUS | SIGNUM 1 | 25403148 | En service | 0/35 kg (Tol:±1 g) | Y.SKOCZEK | Armoire A-SCR-05 | [9 empty] | 0
CSCR0214 | SCR | Caliper |  |  | Dimensionnel | Variable | UNIVERSEL |  |  | 21140200904 | Réformé | 0/150 mm (Tol:±0,1 mm) | Y.SKOCZEK | LABORATOIRE DEVELOPPEMENT / SCR / ZONE SCR – SERVANTE 1 | [9 empty] | 0
CSCR0215 | SCR | Caliper |  |  | Dimensionnel | Variable | UNIVERSEL |  |  | 21140200990 | Perdu | Perdu (Tol:Perdu) | Y.SKOCZEK | LABORATOIRE DEVELOPPEMENT / SCR / Armoire | [9 empty] | 0
CSCR0216 | SCR | Caliper |  |  | Dimensionnel | Variable | UNIVERSEL |  |  | 21140201033 | Non soumis à l'étalonnage | Approch device (Tol:±Approch device) | K.TALEB | METROLOGIE / QUA / Zone calibration | [9 empty] | 0
CSCR0217 | SCR | Multimeter | Multimeter | Multimeter | Electricité | Variable | ANALOGIQUE ET NUMERIQUE | AGILENT | 34401A | MY47054592 | En service | 0/1 kOhm; 0/100 kOhm; 0/1 Mohm; 0/100V DC; 0/3 A DC (Tol:±20 mOhm; ±2 Ohm; ±30 Ohm; ±10 mV; ±5 mA) | FLEURY Sylvain | SCR / Armoire A-SCR-06 | [6 empty] | No |  |  | 1 |  |  | 2023-01-11
CSCR0218 | SCR | Clampmeter | Clampmeter |  | Electricité | Variable | - | Fluke | i30s | 14250308 | En service | 0/20 A (Tol:±1%FS) | Y.SKOCZEK | SCR-052 | [9 empty] | 0
CSCR0219 | SCR | Pressure sensor | Pressure sensor [0-100 mbar] |  | Pression | Variable | - | DRUCK | UNIK 5000 - PMP 5073-TA-A3-CA-H0-PA | 4362264 | En service | 0/100 mbar (Tol:±0,5 mbar) | Y.SKOCZEK | Armoire A-SCR-02 | [9 empty] | 0
CSCR0220 | SCR | Pressure sensor | Pressure sensor [0-100 mbar] |  | Pression | Variable | - | DRUCK | UNIK 5000-PMP 5073-TA-A3-CA-H0-PA | 4366026 | En service | 0/100 mbar (Tol:±1 mbar) | Y.SKOCZEK | Armoire A-SCR-02 | [9 empty] | 0
CSCR0221 | SCR | Pressure sensor | Pressure sensor [0-100 mbar] |  | Pression | Variable | - | DRUCK | UNIK 5000-PMP 5073-TA-A3-CA-H0-PA | 4366027 | En service | 0/100 mbar (Tol:±0,5 mbar) | Y.SKOCZEK | Armoire A-SCR-02 | [9 empty] | 0
CSCR0222 | SCR | Stabilized power supply | Stabilized power supply | Power supply | Electricité | Variable | - | TDK-LAMBDA | GEN750W-GEN20-38/LN |  | Non soumis à l'étalonnage | 0/20 V;0/38 A (Tol:Approach device) | Y.SKOCZEK | PPM-SCR-06 | [9 empty] | 0
CSCR0223 | SCR | Stabilized power supply | Stabilized power supply | Power supply | Electricité | Variable | - | TDK-LAMBDA | GEN750W-GEN20-38/LN |  | Non soumis à l'étalonnage | 0/20 V;0/38 A (Tol:Approach device) | Y.SKOCZEK | PPM-SCR-06 | [9 empty] | 0
CSCR0224 | SCR | Stabilized power supply | Stabilized power supply | Power supply | Electricité | Variable | - | TDK-LAMBDA | GEN750W-GEN20-38/LN |  | Non soumis à l'étalonnage | 0/20 V;0/38 A (Tol:Approach device) | Y.SKOCZEK | PPM-SCR-06 | [9 empty] | 0
CSCR0230 | SCR | Linear displacement transducer |  |  | Dimensionnel | Variable | - | AMETEK SOLARTRON | DS/50/G | 768AR07509 | En service | 0/50 mm (Tol:±0,3 mm) | Y.SKOCZEK | LABORATOIRE DEVELOPPEMENT / EPE / R-ATEX-07 (SERVANTE LVDT) | [9 empty] | 0
CSCR0234 | SCR | Linear displacement transducer |  |  | Dimensionnel | Variable | - |  |  |  | Réformé | Réformé (Tol:Réformé) | Y.SKOCZEK | LABORATOIRE DEVELOPPEMENT / SCR / SERVANTE LVDT | [9 empty] | 0
CSCR0235 | SCR | Linear displacement transducer |  |  | Dimensionnel | Variable | - |  |  | 768AR07505 | En service | 0/50 mm (Tol:±0,3 mm) | Y.SKOCZEK | LABORATOIRE DEVELOPPEMENT / EPE / R-ATEX-07 (SERVANTE LVDT) | [9 empty] | 0
CSCR0236 | SCR | Linear displacement transducer |  |  | Dimensionnel | Variable | - |  |  | 573AG22502 | Perdu | Perdu (Tol:Perdu) | Y.SKOCZEK | LABORATOIRE DEVELOPPEMENT / SCR / Servante LVDT | [9 empty] | 0
CSCR0237 | SCR | Linear displacement transducer |  |  | Dimensionnel | Variable | - | AMETEK SOLARTRON | DS/50/G | MSD0507SZ03AH16-01 | Réformé | Perdu (Tol:Perdu) | Y.SKOCZEK | LABORATOIRE DEVELOPPEMENT / SCR / Servante LVDT | [9 empty] | 0
CSCR0238 | SCR | Linear displacement transducer |  |  | Dimensionnel | Variable | - | AMETEK SOLARTRON | DS/50/G | MSD0507SZ03AH16-02 | Réformé | Réformé (Tol:Réformé) | Y.SKOCZEK | LABORATOIRE DEVELOPPEMENT / SCR / SERVANTE LVDT | [9 empty] | 0
CSCR0239 | SCR | Linear displacement transducer |  |  | Dimensionnel | Variable | - | AMETEK SOLARTRON | DS/50/G | MSD0507SZ03AH10-02 | Réformé | Réformé (Tol:Réformé) | Y.SKOCZEK | LABORATOIRE DEVELOPPEMENT / SCR / SERVANTE LVDT | [9 empty] | 0
CSCR0240 | SCR | Linear displacement transducer |  |  | Dimensionnel | Variable | - | AMETEK SOLARTRON | DS/50/G | MSD0507SZ03AH10-01 | Perdu | Perdu (Tol:Perdu) | Y.SKOCZEK | LABORATOIRE DEVELOPPEMENT / SCR / Servante LVDT | [9 empty] | 0
CSCR0244 | SCR | Thermocouple | Thermocouple [K] | Temperature sensor | Température | Variable | TYPE K |  |  |  | Réformé | Réformé (Tol:Réformé) | Y.SKOCZEK | LABORATOIRE DEVELOPPEMENT / SCR / A-SCR-01 | [9 empty] | 0
CSCR0245 | SCR | Thermocouple | Thermocouple [K] | Temperature sensor | Température | Variable | TYPE K |  |  |  | Perdu | Perdu (Tol:Perdu) | Y.SKOCZEK | LABORATOIRE DEVELOPPEMENT / SCR / A-SCR-01 | [9 empty] | 0
CSCR0246 | SCR | Thermocouple | Thermocouple [K] | Temperature sensor | Température | Variable | TYPE K |  |  |  | Réformé | Réformé (Tol:Réformé) | Y.SKOCZEK | LABORATOIRE DEVELOPPEMENT / SCR / A-SCR-01 | [9 empty] | 0
CSCR0247 | SCR | Thermocouple | Thermocouple [K] | Temperature sensor | Température | Variable | TYPE K |  |  |  | Réformé | -40/+100 °C (Tol:±2 °C) | Y.SKOCZEK | LABORATOIRE DEVELOPPEMENT / SCR / A-SCR-01 | [9 empty] | 0
CSCR0249 | SCR | Thermocouple | Thermocouple [K] | Temperature sensor | Température | Variable | TYPE K |  |  |  | Perdu | Perdu (Tol:Perdu) | Y.SKOCZEK | LABORATOIRE DEVELOPPEMENT / SCR / A-SCR-01 | [9 empty] | 0
CSCR0250 | SCR | Thermocouple | Thermocouple [K] | Temperature sensor | Température | Variable | TYPE K |  |  |  | Réformé | -40/+100 °C (Tol:±2 °C) | Y.SKOCZEK | LABORATOIRE DEVELOPPEMENT / SCR / A-SCR-01 | [9 empty] | 0
CSCR0252 | SCR | Thermocouple | Thermocouple [K] | Temperature sensor | Température | Variable | TYPE K |  |  |  | Perdu | Perdu (Tol:Perdu) | Y.SKOCZEK | Armoire A-SCR-05 | [9 empty] | 0
CSCR0254 | SCR | Thermocouple | Thermocouple [K] | Temperature sensor | Température | Variable | TYPE K |  |  |  | Perdu | -40/+100 °C (Tol:±2 °C) | Y.SKOCZEK | LABORATOIRE DEVELOPPEMENT / SCR / A-SCR-01 | [9 empty] | 0
CSCR0255 | SCR | Thermocouple | Thermocouple [K] | Temperature sensor | Température | Variable | TYPE K |  |  |  | Perdu | Perdu (Tol:Perdu) | Y.SKOCZEK | LABORATOIRE DEVELOPPEMENT / SCR / A-SCR-01 | [9 empty] | 0
CSCR0256 | SCR | Thermocouple | Thermocouple [K] | Temperature sensor | Température | Variable | TYPE K |  |  |  | Perdu | Perdu (Tol:Perdu) | Y.SKOCZEK | LABORATOIRE DEVELOPPEMENT / SCR / A-SCR-01 | [9 empty] | 0
CSCR0257 | SCR | Thermocouple | Thermocouple [K] | Temperature sensor | Température | Variable | TYPE K |  |  |  | Perdu | Perdu (Tol:Perdu) | Y.SKOCZEK | LABORATOIRE DEVELOPPEMENT / SCR / A-SCR-01 | [9 empty] | 0
CSCR0260 | SCR | Thermocouple | Thermocouple [K] | Temperature sensor | Température | Variable | TYPE K |  |  |  | Réformé | Perdu (Tol:Perdu) | Y.SKOCZEK | LABORATOIRE DEVELOPPEMENT / SCR / A-SCR-01 | [9 empty] | 0
CSCR0261 | SCR | Thermocouple | Thermocouple [K] | Temperature sensor | Température | Variable | TYPE K |  |  |  | Réformé | -40/+100 °C (Tol:±2 °C) | Y.SKOCZEK | LABORATOIRE DEVELOPPEMENT / SCR / Banc de jaugeage | [9 empty] | 0
CSCR0262 | SCR | Scale | Scale [30kg] | Scale [>=20kg] | Masse | Variable | NUMERIQUE |  |  |  | En service | 0/30 kg (Tol:±10 g) | Y.SKOCZEK | SCR-010 | [9 empty] | 0
CSCR0263 | SCR | Displacement transducer |  |  | Dimensionnel | Variable | - |  |  |  | Perdu | Perdu (Tol:Perdu) | Y.SKOCZEK | LABORATOIRE DEVELOPPEMENT / SCR / SCR-010 GAUGING BENCH | [9 empty] | 0
CSCR0264 | SCR | Thermocouple | Thermocouple [K] | Temperature sensor | Température | Variable | TYPE K |  |  |  | Réformé | Réformé (Tol:Réformé) | Y.SKOCZEK | LABORATOIRE DEVELOPPEMENT / SCR / A-SCR-01 | [9 empty] | 0
CSCR0265 | SCR | Linear displacement transducer |  |  | Dimensionnel | Variable | - | AMETEK SOLARTRON | DS/50/G | MSD0507SZAH21-02 | Réformé | Réformé (Tol:Réformé) | Y.SKOCZEK | LABORATOIRE DEVELOPPEMENT / SCR / SERVANTE LVDT | [9 empty] | 0
CSCR0266 | SCR | Linear displacement transducer |  |  | Dimensionnel | Variable | - | AMETEK SOLARTRON | DS/50/G | MSD0507SZ03AH21-03 | Réformé | Réformé (Tol:Réformé) | Y.SKOCZEK | LABORATOIRE DEVELOPPEMENT / SCR / SERVANTE LVDT | [9 empty] | 0
CSCR0267 | SCR | Linear displacement transducer |  |  | Dimensionnel | Variable | - | AMETEK SOLARTRON | DS/50/G | 768AR07508 | En service | 0/50 mm (Tol:±0,3 mm) | Y.SKOCZEK | LABORATOIRE DEVELOPPEMENT / EPE / R-ATEX-07 (SERVANTE LVDT) | [9 empty] | 0
CSCR0268 | SCR | Chronometer |  |  | Temps-Fréquence | Variable | DECLENCHEMENT MANUEL |  |  |  | Réformé | 0/1 h (Tol:±0,5 s) | Y.SKOCZEK | LABORATOIRE DEVELOPPEMENT / SCR / SCR-009 (SCR Filling station) | [9 empty] | 0
CSCR0269 | SCR | Stabilized power supply | Stabilized power supply | Power supply | Electricité | Variable | - | TDK-LAMBDA | GEN750W-GEN20-38/LN |  | En service | 0/20 V;0/38 A (Tol:± 0,5V; Approach device) | FLEURY Sylvain | SCR / PPM-SCR-04 | [6 empty] | No | PPM-SCR-04 |  | 1
CSCR0270 | SCR | Thermocouple | Thermocouple [K] | Temperature sensor | Température | Variable | TYPE K |  |  |  | Perdu | Perdu (Tol:Perdu) | Y.SKOCZEK | LABORATOIRE DEVELOPPEMENT / SCR / A-SCR-01 | [9 empty] | 0
CSCR0271 | SCR | Thermocouple reader |  |  | Electricité | Variable | - | ECU |  | HLK-00121.09.1200010119 | Non soumis à l'étalonnage | Perdu (Approach device) | Y.SKOCZEK | LABORATOIRE DEVELOPPEMENT / SCR / Perdu | [9 empty] | 0
CSCR0272 | SCR | Thermocouple reader |  |  | Electricité | Variable | - |  |  |  | Non soumis à l'étalonnage | Perdu (Approach device) | Y.SKOCZEK | LABORATOIRE DEVELOPPEMENT / SCR / Perdu | [9 empty] | 0
CSCR0273 | SCR | Thermocouple reader |  |  | Electricité | Variable | - |  |  | HLK-00108.11.1200010172 | Non soumis à l'étalonnage | Perdu (Approach device) | Y.SKOCZEK | LABORATOIRE DEVELOPPEMENT / SCR / Perdu | [9 empty] | 0
CSCR0274 | SCR | Thermocouple reader |  |  | Electricité | Variable | - |  | ECU C7 |  | Non soumis à l'étalonnage | Perdu (Approach device) | Y.SKOCZEK | LABORATOIRE DEVELOPPEMENT / SCR / Perdu | [9 empty] | 0
CSCR0275 | SCR | Thermocouple reader |  |  | Electricité | Variable | - |  |  |  | Réformé | Réformé (Tol:Réformé) | Y.SKOCZEK | LABORATOIRE DEVELOPPEMENT / SCR / ARMOIRE | [9 empty] | 0
CSCR0276 | SCR | Thermocouple reader |  |  | Electricité | Variable | - |  |  | XLK-00114.01.1400010101 | Non soumis à l'étalonnage | Perdu (Approach device) | Y.SKOCZEK | LABORATOIRE DEVELOPPEMENT / SCR / Perdu | [9 empty] | 0
CSCR0277 | SCR | Thermocouple reader |  |  | Electricité | Variable | - |  |  |  | Perdu | Perdu (Tol:Perdu) | Y.SKOCZEK | LABORATOIRE DEVELOPPEMENT / SCR / Armoire | [9 empty] | 0
CSCR0278 | SCR | Thermocouple reader |  |  | Electricité | Variable | - |  |  |  | Non soumis à l'étalonnage | Perdu (Approach device) | Y.SKOCZEK | LABORATOIRE DEVELOPPEMENT / SCR / Perdu | [9 empty] | 0
CSCR0279 | SCR | Thermocouple reader |  |  | Electricité | Variable | - |  |  | HLK-00114.01.1400010053 | Non soumis à l'étalonnage | Perdu (Approach device) | Y.SKOCZEK | LABORATOIRE DEVELOPPEMENT / SCR / Perdu | [9 empty] | 0
CSCR0280 | SCR | Thermocouple reader |  |  | Electricité | Variable | - |  |  | XLK-00114.01.1400010108 | Non soumis à l'étalonnage | Perdu (Approach device) | Y.SKOCZEK | LABORATOIRE DEVELOPPEMENT / SCR / Perdu | [9 empty] | 0
CSCR0281 | SCR | Thermocouple reader |  |  | Electricité | Variable | - |  |  | XLK-00114.01.1400010134 | Non soumis à l'étalonnage | Perdu (Approach device) | Y.SKOCZEK | LABORATOIRE DEVELOPPEMENT / SCR / Perdu | [9 empty] | 0
CSCR0282 | SCR | Thermocouple reader |  |  | Electricité | Variable | - |  |  |  | Perdu | Perdu (Tol:Perdu) | Y.SKOCZEK | LABORATOIRE DEVELOPPEMENT / SCR / Armoire | [9 empty] | 0
CSCR0283 | SCR | Pressure sensor |  |  | Pression | Variable | - |  |  |  | Réformé | Réformé (Tol:Réformé) | Y.SKOCZEK | [10 empty] | 0
CSCR0284 | SCR | Thermocouple | Thermocouple [K] | Temperature sensor | Température | Variable | TYPE K |  |  |  | Perdu | Perdu (Tol:Perdu) | Y.SKOCZEK | LABORATOIRE DEVELOPPEMENT / SCR / A-SCR-01 | [9 empty] | 0
CSCR0285 | SCR | Thermocouple | Thermocouple [K] | Temperature sensor | Température | Variable | TYPE K |  |  |  | Perdu | Perdu (Tol:Perdu) | Y.SKOCZEK | LABORATOIRE DEVELOPPEMENT / SCR / A-SCR-01 | [9 empty] | 0
CSCR0286 | SCR | Thermocouple | Thermocouple [K] | Temperature sensor | Température | Variable | TYPE K |  |  |  | Perdu | Perdu (Tol:Perdu) | Y.SKOCZEK | LABORATOIRE DEVELOPPEMENT / SCR / A-SCR-01 | [9 empty] | 0
CSCR0287 | SCR | Pressure gauge |  |  | Pression | Variable | PRESSION RELATIVE | SIKA | 0/0,6 bar | 112501534 | Réformé | Réformé (Tol:Réformé) | Y.SKOCZEK | LABORATOIRE DEVELOPPEMENT / SCR / ARMOIRE | [9 empty] | 0
CSCR0288 | SCR | Thermocouple reader |  |  | Electricité | Variable | - |  |  |  | Perdu | Perdu (Tol:Perdu) | Y.SKOCZEK | LABORATOIRE DEVELOPPEMENT / SCR / Armoire | [9 empty] | 0
CSCR0289 | SCR | Thermocouple reader |  |  | Electricité | Variable | - |  |  | HLK-00110.08.1200010294 | Non soumis à l'étalonnage | Perdu (Approach device) | Y.SKOCZEK | LABORATOIRE DEVELOPPEMENT / SCR / Perdu | [9 empty] | 0
CSCR0290 | SCR | Thermocouple reader |  |  | Electricité | Variable | - |  |  | HLK-00114.01.1400010098 | Non soumis à l'étalonnage | Perdu (Approach device) | Y.SKOCZEK | LABORATOIRE DEVELOPPEMENT / SCR / Perdu | [9 empty] | 0
CSCR0292 | SCR | Stabilized power supply | Stabilized power supply | Power supply | Electricité | Variable | - | TDK-LAMBDA | GEN750W-GEN20-38/LN | LOC-613A179-0010 | Non soumis à l'étalonnage | 0/20 V;0/38 A (Tol:± 0,5V; Approach device) | Y.SKOCZEK | PPM-SCR-07 | [9 empty] | 0
CSCR0293 | SCR | Stabilized power supply | Stabilized power supply | Power supply | Electricité | Variable | - | TDK-LAMBDA | GEN750W-GEN20-38/LN | LOC-613A179-0001 | Non soumis à l'étalonnage | 0/20 V;0/38 A (Tol:± 0,5V; Approach device) | Y.SKOCZEK | PPM-SCR-07 | [9 empty] | 0
CSCR0294 | SCR | Stabilized power supply | Stabilized power supply | Power supply | Electricité | Variable | - | TDK-LAMBDA | GEN750W-GEN20-38/LN | LOC-613A179-0005 | En service | 0/20 V;0/38 A (Tol:± 0,5V; Approach device) | Y.SKOCZEK | PPM-SCR-17 | [9 empty] | 0
CSCR0295 | SCR | Stabilized power supply | Stabilized power supply | Power supply | Electricité | Variable | - | TDK-LAMBDA | GEN750W-GEN20-38/LN | LOC-613A179-0003 | En service | 0/20 V;0/38 A (Tol:± 0,5V; Approach device) | Y.SKOCZEK | PPM-SCR-17 | [9 empty] | 0
CSCR0296 | SCR | Stabilized power supply | Stabilized power supply | Power supply | Electricité | Variable | - | TDK-LAMBDA | GEN750W-GEN20-38/LN | LOC-613A179-0002 | Non soumis à l'étalonnage | 0/20 V;0/38 A (Tol:± 0,5V; Approach device) | Y.SKOCZEK | PPM-SCR-16 | [9 empty] | 0
CSCR0297 | SCR | Stabilized power supply | Stabilized power supply | Power supply | Electricité | Variable | - | TDK-LAMBDA | GEN750W-GEN20-38/LN | LOC-613A179-0009 | Non soumis à l'étalonnage | 0/20 V;0/38 A (Tol:± 0,5V; Approach device) | Y.SKOCZEK | PPM-SCR-16 | [9 empty] | 0
CSCR0298 | SCR | Stabilized power supply | Stabilized power supply | Power supply | Electricité | Variable | - | TDK-LAMBDA | GEN750W-GEN20-38/LN | LOC-613A179-0004 | Non soumis à l'étalonnage | 0/20 V;0/38 A (Tol:± 0,5V; Approach device) | Y.SKOCZEK | PPM-SCR-06 | [9 empty] | 0
CSCR0299 | SCR | Stabilized power supply | Stabilized power supply | Power supply | Electricité | Variable | - | TDK-LAMBDA | GEN750W-GEN20-38/LN | LOC-613A179-0006 | Non soumis à l'étalonnage | 0/20 V;0/38 A (Tol:± 0,5V; Approach device) | Y.SKOCZEK | PPM-SCR-06 | [9 empty] | 0
CSCR0300 | SCR | Scale |  |  | Masse | Variable | NUMERIQUE |  |  |  | Perdu | 0/30 kg (Tol:±1 g) | Y.SKOCZEK | LABORATOIRE DEVELOPPEMENT / SCR / Armoire | [9 empty] | 0
CSCR0301 | SCR | Scale | Scale |  | Masse | Variable | NUMERIQUE | DINI ARGEO | DFWLB-1 | 100282233 | En service | 0/30 kg (Tol:±0,01 %RV) | Y.SKOCZEK | SCR Area | [9 empty] | 0
CSCR0302 | SCR | Thermocouple | Thermocouple [K] | Temperature sensor | Température | Variable | TYPE K |  |  |  | Perdu | Perdu (Tol:Perdu) | Y.SKOCZEK | LABORATOIRE DEVELOPPEMENT / SCR / A-SCR-01 | [9 empty] | 0
CSCR0303 | SCR | Multimeter |  |  | Electricité | Variable | ANALOGIQUE ET NUMERIQUE | FLUKE |  |  | En service | 0/600 Ohm; 0/6 kOhm; 0/60 VDC; 0/10 ADC (Tol:±0,3 Ohm;±1 Ohm;±40 mV;±50 mA) | Y.SKOCZEK | LABORATOIRE DEVELOPPEMENT / SCR / R-SCR-01 | [9 empty] | 0
CSCR0304 | SCR | Multimeter |  |  | Electricité | Variable | ANALOGIQUE ET NUMERIQUE | FLUKE | 115 |  | En service | 0/600 Ohm; 0/6 kOhm; 0/60 VDC; 0/10 ADC (Tol:±0,3 Ohm;±1 Ohm;±40 mV;±50 mA) | Y.SKOCZEK | LABORATOIRE DEVELOPPEMENT / SCR / R-SCR-04 | [9 empty] | 0
CSCR0305 | SCR | Multimeter |  |  | Electricité | Variable | ANALOGIQUE ET NUMERIQUE | FLUKE | 115 |  | Perdu | Perdu (Tol:Perdu) | Y.SKOCZEK | LABORATOIRE DEVELOPPEMENT / SCR / Servante A. Fagnier | [9 empty] | 0
CSCR0306 | SCR | Multimeter |  |  | Electricité | Variable | ANALOGIQUE ET NUMERIQUE |  |  |  | En service | 0/600 Ohm; 0/6 kOhm; 0/60 VDC; 0/10 ADC (Tol:±0,3 Ohm;±1 Ohm;±40 mV;±50 mA) | Y.SKOCZEK | Armoire A-SCR-02 | [9 empty] | 0
CSCR0307 | SCR | Thermocouple | Thermocouple [K] | Temperature sensor | Température | Variable | TYPE K |  |  |  | Réformé | Réformé (Tol:Réformé) | Y.SKOCZEK | LABORATOIRE DEVELOPPEMENT / SCR / A-SCR-01 | [9 empty] | 0
CSCR0309 | SCR | Thermocouple | Thermocouple [K] | Temperature sensor | Température | Variable | TYPE K |  |  |  | Perdu | Perdu (Tol:Perdu) | Y.SKOCZEK | LABORATOIRE DEVELOPPEMENT / SCR / A-SCR-01 | [9 empty] | 0
CSCR0310 | SCR | Thermocouple | Thermocouple [K] | Temperature sensor | Température | Variable | TYPE K |  |  |  | Perdu | Perdu (Tol:Perdu) | Y.SKOCZEK | LABORATOIRE DEVELOPPEMENT / SCR / A-SCR-01 | [9 empty] | 0
CSCR0311 | SCR | Pressure sensor |  |  | Pression | Variable | - |  |  |  | Réformé | -100/+100 mbar (Tol:±1 mbar) | Y.SKOCZEK | LABORATOIRE DEVELOPPEMENT / SCR / PPS-SCR-06 | [9 empty] | 0
CSCR0312 | SCR | Climatic chamber | Climatic chamber |  | Température | Variable | - | CLIMATS | 198T45/7.5E | 7440 | En service | -40/+100 °C (Tol:±2 °C) | Y.SKOCZEK | MET-004 | [9 empty] | 0
CSCR0313 | SCR | Climatic chamber | Climatic chamber [MET-003] | Climatic chamber >2m3 | Température | Variable | - | CLIMATS | 1215T4014 | 5240 | En service | -40/+100 °C (Tol:±2 °C) | FLEURY Sylvain | SCR | [6 empty] | Yes |  |  | 1
CSCR0314 | SCR | Climatic chamber | Climatic chamber |  | Température | Variable | - | CLIMATS | 1872H6514E | 7894 | En service | -40/+100 °C;30/95 %HR from 40 to 80 °C (Tol:±2 °C Climatic chamber;±5 %HR) | Y.SKOCZEK | MET-006 | [9 empty] | 0
CSCR0315 | SCR | Climatic chamber |  |  | Température | Variable | - | BIA CLIMATIC | TH4160 | 1998007 | Réformé | Réformé (Tol:Réformé) | Y.SKOCZEK | LABORATOIRE DEVELOPPEMENT / SCR / MET-035 | [9 empty] | 0
CSCR0316 | SCR | Stabilized power supply | Stabilized power supply | Power supply | Electricité | Variable | - | TDK-LAMBDA | GEN750W-GEN20-38/LN | LOc-553A237-0001 | En service | 0/20 V;0/38 A (Tol:± 0,5V; Approach device) | FLEURY Sylvain | SCR / PPM-SCR-14 | [6 empty] | No | PPM-SCR-14 |  | 1
CSCR0317 | SCR | Stabilized power supply |  |  | Electricité | Variable | - |  |  |  | Non soumis à l'étalonnage | 0/20 V;0/38 A (Tol:± 0,5V; Approach device) | Y.SKOCZEK | [10 empty] | 0
CSCR0318 | SCR | Stabilized power supply | Stabilized power supply | Power supply | Electricité | Variable | - | TDK-LAMBDA | GEN750W-GEN20-38/LN |  | En service | 0/20 V;0/38 A (Tol:± 0,5V; Approach device) | FLEURY Sylvain | SCR / PPM-SCR-21 | [6 empty] | No | PPM-SCR-21 |  | 1
CSCR0319 | SCR | Stabilized power supply | Stabilized power supply | Power supply | Electricité | Variable | - | TDK-LAMBDA | GEN750W-GEN20-38/LN |  | Non soumis à l'étalonnage | 0/20 V;0/38 A (Tol:± 0,5V; Approach device) | Y.SKOCZEK | PVC-SCR-02 | [9 empty] | 0
CSCR0320 | SCR | Stabilized power supply | Stabilized power supply | Power supply | Electricité | Variable | - | TDK-LAMBDA | GEN750W-GEN20-38/LN |  | Non soumis à l'étalonnage | 0/20 V;0/38 A (Tol:± 0,5V; Approach device) | Y.SKOCZEK | PVC-SCR-02 | [9 empty] | 0
CSCR0321 | SCR | Stabilized power supply | Stabilized power supply | Power supply | Electricité | Variable | - | TDK-LAMBDA | GEN750W-GEN20-38/LN |  | Non soumis à l'étalonnage | 0/20 V;0/38 A (Tol:± 0,5V; Approach device) | Y.SKOCZEK | PVC-SCR-02 | [9 empty] | 0
CSCR0322 | SCR | Stabilized power supply | Stabilized power supply | Power supply | Electricité | Variable | - | TDK-LAMBDA | GEN750W-GEN20-38/LN |  | Non soumis à l'étalonnage | 0/20 V;0/38 A (Tol:± 0,5V; Approach device) | Y.SKOCZEK | PPM-SCR-23 | [9 empty] | 0
CSCR0323 | SCR | Stabilized power supply | Stabilized power supply | Power supply | Electricité | Variable | - | TDK-LAMBDA | GEN750W-GEN20-38/LN |  | Non soumis à l'étalonnage | 0/20 V;0/38 A (Tol:± 0,5V; Approach device) | Y.SKOCZEK | PPM-SCR-23 | [9 empty] | 0
CSCR0324 | SCR | Stabilized power supply | Stabilized power supply | Power supply | Electricité | Variable | - | TDK-LAMBDA | GEN750W-GEN20-38/LN |  | Non soumis à l'étalonnage | 0/20 V;0/38 A (Tol:± 0,5V; Approach device) | Y.SKOCZEK | PPM-SCR-23 | [9 empty] | 0
CSCR0325 | SCR | Stabilized power supply | Stabilized power supply | Power supply | Electricité | Variable | - | TDK-LAMBDA | GEN750W-GEN20-38/LN |  | Non soumis à l'étalonnage | 0/20 V;0/38 A (Tol:± 0,5V; Approach device) | Y.SKOCZEK | PVC-SCR-01 | [9 empty] | 0
CSCR0326 | SCR | Stabilized power supply | Stabilized power supply | Power supply | Electricité | Variable | - | TDK-LAMBDA | GEN750W-GEN20-38/LN |  | Non soumis à l'étalonnage | 0/20 V;0/38 A (Tol:± 0,5V; Approach device) | Y.SKOCZEK | PVC-SCR-01 | [9 empty] | 0
CSCR0327 | SCR | Stabilized power supply | Stabilized power supply | Power supply | Electricité | Variable | - | TDK-LAMBDA | GEN750W-GEN20-38/LN |  | En service | 0/20 V;0/38 A (Tol:± 0,5V; Approach device) | FLEURY Sylvain | SCR / PPM-SCR-21 | [6 empty] | No | PPM-SCR-21 |  | 1
CSCR0328 | SCR | Stabilized power supply | Stabilized power supply | Power supply | Electricité | Variable | - | TDK-LAMBDA | GEN750W-GEN20-38/LN |  | Non soumis à l'étalonnage | 0/20 V;0/38 A (Tol:± 0,5V; Approach device) | Y.SKOCZEK | PVC-SCR-01 | [9 empty] | 0
CSCR0329 | SCR | Thermocouple | Thermocouple [K] | Temperature sensor | Température | Variable | TYPE K |  |  |  | Réformé | -40/+100 °C (Tol:±2 °C) | Y.SKOCZEK | LABORATOIRE DEVELOPPEMENT / SCR / A-SCR-01 | [9 empty] | 0
CSCR0330 | SCR | Thermocouple | Thermocouple [K] | Temperature sensor | Température | Variable | TYPE K |  |  |  | Réformé | -40/+100 °C (Tol:±2 °C) | Y.SKOCZEK | LABORATOIRE DEVELOPPEMENT / SCR / A-SCR-01 | [9 empty] | 0
CSCR0331 | SCR | Thermocouple | Thermocouple [K] | Temperature sensor | Température | Variable | TYPE K |  |  |  | Réformé | -40/+100 °C (Tol:±2 °C) | Y.SKOCZEK | LABORATOIRE DEVELOPPEMENT / SCR / A-SCR-01 | [9 empty] | 0
CSCR0332 | SCR | Thermocouple |  | Temperature sensor | Température | Variable | . |  |  |  | Réformé | Réformé (Tol:Réformé) | Y.SKOCZEK | LABORATOIRE DEVELOPPEMENT / SCR / A-SCR-01 | [9 empty] | 0
CSCR0333 | SCR | Thermocouple | Thermocouple [K] | Temperature sensor | Température | Variable | TYPE K |  |  |  | Perdu | -40/+100 °C (Tol:±2 °C) | Y.SKOCZEK | LABORATOIRE DEVELOPPEMENT / SCR / A-SCR-01 | [9 empty] | 0
CSCR0334 | SCR | Thermocouple | Thermocouple [K] | Temperature sensor | Température | Variable | TYPE K |  |  |  | Perdu | Perdu (Tol:Perdu) | Y.SKOCZEK | LABORATOIRE DEVELOPPEMENT / SCR / A-SCR-01 | [9 empty] | 0
CSCR0335 | SCR | Thermocouple | Thermocouple [K] | Temperature sensor | Température | Variable | TYPE K |  |  |  | Perdu | Perdu (Tol:Perdu) | Y.SKOCZEK | LABORATOIRE DEVELOPPEMENT / SCR / A-SCR-01 | [9 empty] | 0
CSCR0337 | SCR | Thermocouple | Thermocouple [K] | Temperature sensor | Température | Variable | TYPE K |  |  |  | Perdu | Perdu (Tol:Perdu) | Y.SKOCZEK | LABORATOIRE DEVELOPPEMENT / SCR / A-SCR-01 | [9 empty] | 0
CSCR0341 | SCR | Thermocouple | Thermocouple [K] | Temperature sensor | Température | Variable | TYPE K |  |  |  | Réformé | -40/+100 °C (Tol:±2 °C) | Y.SKOCZEK | LABORATOIRE DEVELOPPEMENT / SCR / A-SCR-01 | [9 empty] | 0
CSCR0342 | SCR | Inclinometer |  |  | Dimensionnel | Variable | - |  |  |  | Réformé | 0/90 ° (Tol:±0,10 °) | Y.SKOCZEK | LABORATOIRE DEVELOPPEMENT / SCR / R-SCR-01 | [9 empty] | 0
CSCR0343 | SCR | Inclinometer |  |  | Dimensionnel | Variable | - | Radio spares |  | 15040100171 | En service | 0/90 ° (Tol:±0,10 °) | K.TALEB | METROLOGIE / QUA / Zone calibration | [9 empty] | 0
CSCR0344 | SCR | Inclinometer |  |  | Dimensionnel | Variable | - | Radio spares |  |  | Réformé | 0/90 ° (Tol:±0,10 °) | Y.SKOCZEK | LABORATOIRE DEVELOPPEMENT / SCR / R-SCR-04 | [9 empty] | 0
CSCR0345 | SCR | Inclinometer | Inclinometer |  | Dimensionnel | Variable | - |  | 01-900-020005 | 15030300224 | En service | 0/90 ° (Tol:±0,10 °) | Y.SKOCZEK | Armoire A-SCR-02 | [9 empty] | 0
CSCR0346 | SCR | Stabilized power supply | Stabilized power supply | Power supply | Electricité | Variable | - | TDK-LAMBDA | GEN750W-GEN20-38/LN |  | Non soumis à l'étalonnage | 0/20 V;0/38 A (Tol:Approach device) | Y.SKOCZEK | PPM-SCR-23 | [9 empty] | 0
CSCR0347 | SCR | Stabilized power supply | Stabilized power supply | Power supply | Electricité | Variable | - | TDK-LAMBDA | GEN750W-GEN20-38/LN | LOC-615A202-0010 | Non soumis à l'étalonnage | 0/20 V;0/38 A (Tol:Approach device) | Y.SKOCZEK | PPM-SCR-15 | [9 empty] | 0
CSCR0348 | SCR | Stabilized power supply | Stabilized power supply | Power supply | Electricité | Variable | - | TDK-LAMBDA | GEN750W-GEN20-38/LN | LOC-615A194-0025 | Non soumis à l'étalonnage | 0/20 V;0/38 A (Tol:Approach device) | Y.SKOCZEK | PPM-SCR-15 | [9 empty] | 0
CSCR0349 | SCR | Stabilized power supply |  |  | Electricité | Variable | - |  |  |  | Non soumis à l'étalonnage | 0/20 V;0/38 A (Tol:Approach device) | Y.SKOCZEK | LABORATOIRE DEVELOPPEMENT / SCR / PPM-SCR-22 | [9 empty] | 0
CSCR0350 | SCR | Stabilized power supply |  |  | Electricité | Variable | - |  |  |  | Non soumis à l'étalonnage | 0/20 V;0/38 A (Tol:Approach device) | Y.SKOCZEK | LABORATOIRE DEVELOPPEMENT / SCR / PPM-SCR-22 | [9 empty] | 0
CSCR0351 | SCR | Stabilized power supply |  |  | Electricité | Variable | - |  |  |  | Non soumis à l'étalonnage | 0/20 V;0/38 A (Tol:Approach device) | Y.SKOCZEK | LABORATOIRE DEVELOPPEMENT / SCR / PPM-SCR-22 | [9 empty] | 0
CSCR0352 | SCR | Stabilized power supply |  |  | Electricité | Variable | - |  |  |  | Non soumis à l'étalonnage | 0/20 V;0/38 A (Tol:Approach device) | Y.SKOCZEK | LABORATOIRE DEVELOPPEMENT / SCR / PPM-SCR-22 | [9 empty] | 0
CSCR0353 | SCR | Stabilized power supply |  |  | Electricité | Variable | - |  |  |  | Non soumis à l'étalonnage | 0/20 V;0/38 A (Tol:Approach device) | Y.SKOCZEK | LABORATOIRE DEVELOPPEMENT / SCR / PPM-SCR-22 | [9 empty] | 0
CSCR0354 | SCR | Stabilized power supply |  |  | Electricité | Variable | - |  |  |  | Non soumis à l'étalonnage | 0/20 V;0/38 A (Tol:Approach device) | Y.SKOCZEK | LABORATOIRE DEVELOPPEMENT / SCR / PPM-SCR-22 | [9 empty] | 0
CSCR0355 | SCR | Linear displacement transducer |  |  | Dimensionnel | Variable | - | AMETEK SOLARTRON | DS/50/G | MSD0507SZ03AH37-03 | Réformé | Perdu (Tol:Perdu) | Y.SKOCZEK | LABORATOIRE DEVELOPPEMENT / SCR / Servante LVDT | [9 empty] | 0
CSCR0356 | SCR | Linear displacement transducer |  |  | Dimensionnel | Variable | - | AMETEK SOLARTRON | DS/50/G | 768AR7515 | En service | 0/50 mm (Tol:±0,3 mm) | Y.SKOCZEK | LABORATOIRE DEVELOPPEMENT / EPE / R-ATEX-07 (SERVANTE LVDT) | [9 empty] | 0
CSCR0357 | SCR | Linear displacement transducer |  |  | Dimensionnel | Variable | - | AMETEK SOLARTRON | DS/50/G | 768AR07514 | En service | 0/50 mm (Tol:±0,3 mm) | Y.SKOCZEK | LABORATOIRE DEVELOPPEMENT / EPE / R-ATEX-07 (SERVANTE LVDT) | [9 empty] | 0
CSCR0358 | SCR | Temperature display |  |  | Température | Variable | - | CHAUVIN ARNOUX | ca 861 | 142859 | En service | -45/+85 °C (Tol:±1,5 °C) | Y.SKOCZEK | LABORATOIRE DEVELOPPEMENT / SCR / R-SCR-01 | [9 empty] | 0
CSCR0359 | SCR | Temperature display |  |  | Température | Variable | - | CHAUVIN ARNOUX | ca 861 | 143037 | En service | -45/+85 °C (Tol:±1,5 °C) | Y.SKOCZEK | LABORATOIRE DEVELOPPEMENT / SCR / R-SCR-04 | [9 empty] | 0
CSCR0360 | SCR | Temperature display |  |  | Température | Variable | - |  |  |  | En service | -45/+85 °C (Tol:±1,5 °C) | Y.SKOCZEK | Armoire A-SCR-02 | [9 empty] | 0
CSCR0361 | SCR | Temperature display | K-Thermometer | Thermometer | Température | Variable | - | CHAUVIN ARNOUX | ca 861-6F22006P | 143034 | En service | -45/+85 °C (Tol:±1,5 °C) | Y.SKOCZEK | Armoire A-SCR-02 | [9 empty] | 0
CSCR0362 | SCR | Stabilized power supply | Stabilized power supply | Power supply | Electricité | Variable | - | TDK-LAMBDA | GEN750W-GEN20-38/LN |  | En service | 0/20 V;0/38 A (Tol:± 0,5V; Approach device) | FLEURY Sylvain | SCR / PPM-SCR-21 | [6 empty] | No | PPM-SCR-21 |  | 1
CSCR0363 | SCR | Stabilized power supply |  |  | Electricité | Variable | - |  |  |  | Non soumis à l'étalonnage | 0/20 V;0/38 A (Tol:± 0,5V; Approach device) | Y.SKOCZEK | LABORATOIRE DEVELOPPEMENT / SCR / to be defined | [9 empty] | 0
CSCR0364 | SCR | Stabilized power supply | Stabilized power supply | Power supply | Electricité | Variable | - | TDK-LAMBDA | GEN750W-GEN20-38/LN |  | Non soumis à l'étalonnage | 0/20 V;0/38 A (Tol:± 0,5V; Approach device) | Y.SKOCZEK | PPM-SCR-23 | [9 empty] | 0
CSCR0365 | SCR | Stabilized power supply | Stabilized power supply | Power supply | Electricité | Variable | - | TDK-LAMBDA | GEN750W-GEN20-38/LN |  | Non soumis à l'étalonnage | 0/20 V;0/38 A (Tol:± 0,5V; Approach device) | Y.SKOCZEK | PPM-SCR-23 | [9 empty] | 0
CSCR0366 | SCR | Stabilized power supply | Stabilized power supply | Power supply | Electricité | Variable | - | TDK-LAMBDA | GEN750W-GEN20-38/LN |  | En service | 0/20 V;0/38 A (Tol:± 0,5V; Approach device) | FLEURY Sylvain | SCR / PPM-SCR-21 | [6 empty] | No | PPM-SCR-21 |  | 1
CSCR0367 | SCR | Stabilized power supply | Stabilized power supply | Power supply | Electricité | Variable | - | TDK-LAMBDA | GEN750W-GEN20-38/LN |  | En service | 0/20 V;0/38 A (Tol:± 0,5V; Approach device) | FLEURY Sylvain | SCR / PPM-SCR-21 | [6 empty] | No | PPM-SCR-21 |  | 1
CSCR0368 | SCR | Stabilized power supply | Stabilized power supply | Power supply | Electricité | Variable | - | TDK-LAMBDA | GEN750W-GEN20-38/LN |  | En service | 0/20 V;0/38 A (Tol:± 0,5V; Approach device) | FLEURY Sylvain | SCR / PPM-SCR-21 | [6 empty] | No | PPM-SCR-21 |  | 1
CSCR0369 | SCR | X channel data logger |  |  | Electricité | Variable | - |  |  | D00BFFDA8C | Non soumis à l'étalonnage | To be defined (Tol:Approach device) | Y.SKOCZEK | LABORATOIRE DEVELOPPEMENT / SCR / A-SCR-01 | [9 empty] | 0
CSCR0370 | SCR | X channel data logger |  |  | Electricité | Variable | - |  |  | D00BFFDA8B | Non soumis à l'étalonnage | To be defined (Tol:Approach device) | Y.SKOCZEK | LABORATOIRE DEVELOPPEMENT / SCR / A-SCR-01 | [9 empty] | 0
CSCR0371 | SCR | X channel data logger |  |  | Electricité | Variable | - |  |  | D00BFFDA8A | Non soumis à l'étalonnage | To be defined (Tol:Approach device) | Y.SKOCZEK | LABORATOIRE DEVELOPPEMENT / SCR / A-SCR-01 | [9 empty] | 0
CSCR0372 | SCR | X channel data logger |  |  | Electricité | Variable | - |  |  | D00BFFDA89 | Non soumis à l'étalonnage | To be defined (Tol:Approach device) | Y.SKOCZEK | LABORATOIRE DEVELOPPEMENT / SCR / A-SCR-01 | [9 empty] | 0
CSCR0373 | SCR | X channel data logger |  |  | Electricité | Variable | TEMPERATURE |  |  | 406930 | Non soumis à l'étalonnage | To be defined (Tol:Approach device) | Y.SKOCZEK | LABORATOIRE DEVELOPPEMENT / SCR / A-SCR-01 | [9 empty] | 0
CSCR0374 | SCR | X channel data logger |  |  | Electricité | Variable | TEMPERATURE |  |  | 406885 | Non soumis à l'étalonnage | To be defined (Tol:Approach device) | Y.SKOCZEK | LABORATOIRE DEVELOPPEMENT / SCR / A-SCR-01 | [9 empty] | 0
CSCR0375 | SCR | X channel data logger |  |  | Electricité | Variable | TEMPERATURE |  |  | 406923 | Non soumis à l'étalonnage | To be defined (Tol:Approach device) | Y.SKOCZEK | LABORATOIRE DEVELOPPEMENT / SCR / A-SCR-01 | [9 empty] | 0
CSCR0376 | SCR | X channel data logger |  |  | Electricité | Variable | TEMPERATURE |  |  | 406926 | Non soumis à l'étalonnage | To be defined (Tol:Approach device) | Y.SKOCZEK | LABORATOIRE DEVELOPPEMENT / SCR / A-SCR-01 | [9 empty] | 0
CSCR0377 | SCR | Pressure sensor | Pressure sensor [0 10 bar] | Pressure sensor | Pression | Variable | - | DRUCK | UNIK5000-PMP 5073-TC-A3-CA-H0-PA | 4122250 | Alerte Etalonnage/Vérification | 0/10 bar (Tol:±20 mbar) | Y.SKOCZEK | Armoire A-SCR-02 | [9 empty] | 0
CSCR0378 | SCR | Stabilized power supply |  |  | Electricité | Variable | - |  |  |  | Non soumis à l'étalonnage | 0/20 V;0/38 A (Tol:Approach device) | Y.SKOCZEK | LABORATOIRE DEVELOPPEMENT / SCR / PPM-SCR-12 | [9 empty] | 0
CSCR0379 | SCR | Stabilized power supply |  |  | Electricité | Variable | - |  |  |  | Non soumis à l'étalonnage | 0/20 V;0/38 A (Tol:Approach device) | Y.SKOCZEK | LABORATOIRE DEVELOPPEMENT / SCR / PPM-SCR-12 | [9 empty] | 0
CSCR0381 | SCR | Stabilized power supply |  |  | Electricité | Variable | - |  |  |  | Non soumis à l'étalonnage | 0/20 V;0/38 A (Tol:Approach device) | Y.SKOCZEK | LABORATOIRE DEVELOPPEMENT / SCR / PPM-SCR-12 | [9 empty] | 0
CSCR0382 | SCR | Stabilized power supply |  |  | Electricité | Variable | - |  |  |  | Non soumis à l'étalonnage | 0/20 V;0/38 A (Tol:Approach device) | Y.SKOCZEK | LABORATOIRE DEVELOPPEMENT / SCR / PPM-SCR-12 | [9 empty] | 0
CSCR0383 | SCR | Pressure gauge | Pressure gauge | Pressure gauge [-1 +3 bar] | Pression | Variable | PRESSION RELATIVE |  |  |  | En service | -1/+3 bar (Tol:±30 mbar) | FLEURY Sylvain | SCR / Armoire A-SCR-03 | [6 empty] | No |  |  | 1
CSCR0384 | SCR | Pressure gauge | Pressure gauge | Pressure gauge [+1 +3 bar] | Pression | Variable | PRESSION RELATIVE | CITEC | LEO1 | 50358 | En service | -1/+3 bar (Tol:±30 mbar) | GRIMEAU Rémi | Armoire A-MET-02 SCR? | [6 empty] | No |  |  | 1
CSCR0385 | SCR | Pressure gauge |  |  | Pression | Variable | PRESSION RELATIVE |  |  |  | Perdu | -1/+3 bar (Tol:±10 mbar) | Y.SKOCZEK | Armoire A-SCR-02 | [9 empty] | 0
CSCR0386 | SCR | Pressure gauge |  |  | Pression | Variable | - | CITEC | LEO 01 | 50908 | En service | -1/+3 bar (Tol:±30 mbar) | Y.SKOCZEK | LABORATOIRE DEVELOPPEMENT / SCR / A-SCR-03 | [9 empty] | 0
CSCR0387 | SCR | Pressure gauge |  |  | Pression | Variable | PRESSION RELATIVE | CITEC | LEO1 | 50375 | En service | -1/+3 bar (Tol:±30 mbar) | Y.SKOCZEK | LABORATOIRE DEVELOPPEMENT / SCR / SCR Area | [9 empty] | 0
CSCR0388 | SCR | Stabilized power supply |  |  | Electricité | Variable | - |  |  |  | Non soumis à l'étalonnage | 0/20 V;0/38 A (Tol:± 0,5V; Approach device) | Y.SKOCZEK | LABORATOIRE DEVELOPPEMENT / SCR / PPS-SCR-12 | [9 empty] | 0
CSCR0389 | SCR | Stabilized power supply | Stabilized power supply | Power supply | Electricité | Variable | - | TDK-LAMBDA | GEN750W-GEN20-38/LN | LOC-351A030-0002 | Non soumis à l'étalonnage | 0/20 V;0/38 A (Tol:± 0,5V; Approach device) | Y.SKOCZEK | PPM-SCR-15 | [9 empty] | 0
CSCR0390 | SCR | Stabilized power supply | Stabilized power supply | Power supply | Electricité | Variable | - | TDK-LAMBDA | GEN750W-GEN20-38/LN |  | Non soumis à l'étalonnage | 0/20 V;0/38 A (Tol:± 0,5V; Approach device) | Y.SKOCZEK | PPM-SCR-15 | [9 empty] | 0
CSCR0391 | SCR | Stabilized power supply | Stabilized power supply | Power supply | Electricité | Variable | - | TDK-LAMBDA | GEN750W-GEN20-38/LN | LOC-610A244-0002 | Non soumis à l'étalonnage | 0/20 V;0/38 A (Tol:± 0,5V; Approach device) | Y.SKOCZEK | PPM-SCR-08 | [9 empty] | 0
CSCR0392 | SCR | Stabilized power supply | Stabilized power supply | Power supply | Electricité | Variable | - | TDK-LAMBDA | GEN750W-GEN20-38/LN | LOC-605A015-0008 | Non soumis à l'étalonnage | 0/20 V;0/38 A (Tol:± 0,5V; Approach device) | Y.SKOCZEK | PPM-SCR-08 | [9 empty] | 0
CSCR0393 | SCR | Stabilized power supply | Stabilized power supply | Power supply | Electricité | Variable | - | TDK-LAMBDA | GEN750W-GEN20-38/LN | LOC-605A015-0007 | En service | 0/20 V;0/38 A (Tol:± 0,5V; Approach device) | Y.SKOCZEK | PPM-SCR-01 | [9 empty] | 0
CSCR0394 | SCR | Stabilized power supply | Stabilized power supply | Power supply | Electricité | Variable | - | TDK-LAMBDA | GEN750W-GEN20-38/LN |  | Non soumis à l'étalonnage | 0/20 V;0/38 A (Tol:± 0,5V; Approach device) | Y.SKOCZEK | PPS-SCR-09 | [9 empty] | 0
CSCR0395 | SCR | Stabilized power supply | Stabilized power supply | Power supply | Electricité | Variable | - | TDK-LAMBDA | GEN750W-GEN20-38/LN |  | Non soumis à l'étalonnage | 0/20 V;0/38 A (Tol:± 0,5V; Approach device) | Y.SKOCZEK | PVC-SCR-02 | [9 empty] | 0
CSCR0396 | SCR | Stabilized power supply | Stabilized power supply | Power supply | Electricité | Variable | - | TDK-LAMBDA | GEN750W-GEN20-38/LN |  | Non soumis à l'étalonnage | 0/20 V;0/38 A (Tol:± 0,5V; Approach device) | Y.SKOCZEK | PPS-SCR-07 | [9 empty] | 0
CSCR0397 | SCR | Stabilized power supply | Stabilized power supply | Power supply | Electricité | Variable | - | TDK-LAMBDA | GEN750W-GEN20-38/LN | LOC-141Z112-0003 | Non soumis à l'étalonnage | 0/20 V;0/38 A (Tol:± 0,5V; Approach device) | Y.SKOCZEK | PPS-SCR-05 | [9 empty] | 0
CSCR0398 | SCR | Stabilized power supply | Stabilized power supply | Power supply | Electricité | Variable | - | TDK-LAMBDA | GEN750W-GEN20-38/LN | LOC-738A128-0002 | En service | 0/20 V;0/38 A (Tol:± 0,5V; Approach device) | Y.SKOCZEK | PPM-SCR-17 | [9 empty] | 0
CSCR0399 | SCR | Stabilized power supply | Stabilized power supply | Power supply | Electricité | Variable | - | TDK-LAMBDA | GEN750W-GEN20-38/LN | LOC-416A066-0009 | En service | 0/20 V;0/38 A (Tol:± 0,5V; Approach device) | Y.SKOCZEK | PPM-SCR-17 | [9 empty] | 0
CSCR0400 | SCR | Stabilized power supply | Stabilized power supply | Power supply | Electricité | Variable | - | TDK-LAMBDA | GEN750W-GEN20-38/LN | LOC-416A066-0007 | En service | 0/20 V;0/38 A (Tol:± 0,5V; Approach device) | Y.SKOCZEK | PPM-SCR-17 | [9 empty] | 0
CSCR0401 | SCR | Stabilized power supply | Stabilized power supply | Power supply | Electricité | Variable | - | TDK-LAMBDA | GEN750W-GEN20-38/LN | LOC-416A066-0001 | En service | 0/20 V;0/38 A (Tol:± 0,5V; Approach device) | Y.SKOCZEK | PPM-SCR-17 | [9 empty] | 0
CSCR0402 | SCR | Stabilized power supply | Stabilized power supply | Power supply | Electricité | Variable | - | TDK-LAMBDA | GEN750W-GEN20-38/LN |  | Non soumis à l'étalonnage | 0/20 V;0/38 A (Tol:± 0,5V; Approach device) | Y.SKOCZEK | PPM-SCR-16 | [9 empty] | 0
CSCR0403 | SCR | Stabilized power supply | Stabilized power supply | Power supply | Electricité | Variable | - | TDK-LAMBDA | GEN750W-GEN20-38/LN |  | Non soumis à l'étalonnage | 0/20 V;0/38 A (Tol:± 0,5V; Approach device) | Y.SKOCZEK | PPM-SCR-16 | [9 empty] | 0
CSCR0404 | SCR | Stabilized power supply | Stabilized power supply | Power supply | Electricité | Variable | - | TDK-LAMBDA | GEN750W-GEN20-38/LN |  | Non soumis à l'étalonnage | 0/20 V;0/38 A (Tol:± 0,5V; Approach device) | Y.SKOCZEK | PPM-SCR-16 | [9 empty] | 0
CSCR0405 | SCR | Stabilized power supply | Stabilized power supply | Power supply | Electricité | Variable | - | TDK-LAMBDA | GEN750W-GEN20-38/LN |  | Non soumis à l'étalonnage | 0/20 V;0/38 A (Tol:± 0,5V; Approach device) | Y.SKOCZEK | PPM-SCR-16 | [9 empty] | 0
CSCR0406 | SCR | Stabilized power supply | Stabilized power supply | Power supply | Electricité | Variable | - | TDK-LAMBDA | GEN750W-GEN20-38/LN |  | Non soumis à l'étalonnage | 0/20 V;0/38 A (Tol:± 0,5V; Approach device) | Y.SKOCZEK | PPM-SCR-09 | [9 empty] | 0
CSCR0407 | SCR | Stabilized power supply | Stabilized power supply | Power supply | Electricité | Variable | - | TDK-LAMBDA | GEN750W-GEN20-38/LN |  | Non soumis à l'étalonnage | 0/20 V;0/38 A (Tol:± 0,5V; Approach device) | Y.SKOCZEK | PPM-SCR-09 | [9 empty] | 0
CSCR0408 | SCR | Stabilized power supply | Stabilized power supply | Power supply | Electricité | Variable | - | TDK-LAMBDA | GEN750W-GEN20-38/LN | LOC-319A191-0007 | Non soumis à l'étalonnage | 0/20 V;0/38 A (Tol:± 0,5V; Approach device) | Y.SKOCZEK | PPM-SCR-09 | [9 empty] | 0
CSCR0409 | SCR | Stabilized power supply |  |  | Electricité | Variable | - |  |  |  | Non soumis à l'étalonnage | 0/20 V;0/38 A (Tol:± 0,5V; Approach device) | Y.SKOCZEK | LABORATOIRE DEVELOPPEMENT / SCR / PPS-SCR-10 | [9 empty] | 0
CSCR0410 | SCR | Stabilized power supply | Stabilized power supply | Power supply | Electricité | Variable | - | TDK-LAMBDA | GEN750W-GEN20-30/LN |  | En service | 0/20 V;0/38 A (Tol:± 0,5V; Approach device) | FLEURY Sylvain | SCR / PPM-SCR-13 | [6 empty] | No | PPM-SCR-13 |  | 1
CSCR0411 | SCR | Stabilized power supply | Stabilized power supply | Power supply | Electricité | Variable | - | TDK-LAMBDA | GEN750W-GEN20-30/LN |  | En service | 0/20 V;0/38 A (Tol:± 0,5V; Approach device) | FLEURY Sylvain | SCR / PPM-SCR-13 | [6 empty] | No | PPM-SCR-13 |  | 1
CSCR0412 | SCR | Torque wrench |  |  | Couple | Variable | REGLABLE |  |  |  | Réformé | Réformé (Tol:Réformé) | Y.SKOCZEK | LABORATOIRE DEVELOPPEMENT / SCR | [9 empty] | 0
CSCR0413 | SCR | Pressure sensor | Pressure sensor [0-10 bar] |  | Pression | Variable | - | DRUCK | UNIK5000-PMP 5073-TC-A3-CA-H0-PA | 10227016 | En service | 0/10 bar (Tol:±20 mbar) | Y.SKOCZEK | Armoire A-SCR-02 | [9 empty] | 0
CSCR0414 | SCR | Pressure sensor | Pressure sensor [0 10 bar] | Pressure sensor | Pression | Variable | - | DRUCK | UNIK5000-PMP 5073-TC-A3-CA-H0-PA | 10223656 | En service | 0/10 bar (Tol:±20 mbar) | Y.SKOCZEK | Armoire A-SCR-02 | [9 empty] | 0
CSCR0416 | SCR | Linear displacement transducer |  |  | Dimensionnel | Variable | - | AMETEK SOLARTRON | DS/50/G | 768AR07510 | En service | 0/50 mm (Tol:±0,3 mm) | Y.SKOCZEK | LABORATOIRE DEVELOPPEMENT / EPE / R-ATEX-07 (SERVANTE LVDT) | [9 empty] | 0
CSCR0417 | SCR | Linear displacement transducer |  |  | Dimensionnel | Variable | - | AMETEK SOLARTRON | DS/50/G | MSD0507SZ03AH45-03 | Réformé | 0/50 mm (Tol:±0,3 mm) | Y.SKOCZEK | LABORATOIRE DEVELOPPEMENT / SCR / Servante LVDT | [9 empty] | 0
CSCR0418 | SCR | Linear displacement transducer |  |  | Dimensionnel | Variable | - | AMETEK SOLARTRON | DS/50/G | 768AR07511 | En service | 0/50 mm (Tol:±0,3 mm) | Y.SKOCZEK | LABORATOIRE DEVELOPPEMENT / EPE / R-ATEX-07 (SERVANTE LVDT) | [9 empty] | 0
CSCR0419 | SCR | Linear displacement transducer |  |  | Dimensionnel | Variable | - | AMETEK SOLARTRON | DS/50/G | 768AR07512 | En service | 0/50 mm (Tol:±0,3 mm) | Y.SKOCZEK | LABORATOIRE DEVELOPPEMENT / EPE / R-ATEX-07 (SERVANTE LVDT) | [9 empty] | 0
CSCR0420 | SCR | Stabilized power supply |  |  | Electricité | Variable | - |  |  |  | Non soumis à l'étalonnage | 0/20 V;0/38 A (Tol:Approach device) | Y.SKOCZEK | LABORATOIRE DEVELOPPEMENT / SCR / PPM-SCR-12 | [9 empty] | 0
CSCR0421 | SCR | Stabilized power supply |  |  | Electricité | Variable | - |  |  |  | Non soumis à l'étalonnage | 0/20 V;0/38 A (Tol:Approach device) | Y.SKOCZEK | [10 empty] | 0
CSCR0422 | SCR | Stabilized power supply |  |  | Electricité | Variable | - |  |  |  | Réformé | Réformé (Tol:Réformé) | Y.SKOCZEK | LABORATOIRE DEVELOPPEMENT / SCR / SCR-208 | [9 empty] | 0
CSCR0423 | SCR | VN1640 |  |  | / | / | / | VECTOR |  | 007113-506265 | Non soumis à l'étalonnage | (Tol:Approach device) | Y.SKOCZEK | LABORATOIRE DEVELOPPEMENT / SCR / Armoire | [9 empty] | 0
CSCR0424 | SCR | VN1640 | CANcase |  | / | / | / | VECTOR | VN1630A | 007113-506716 | Non soumis à l'étalonnage | (Tol:Approach device) | Y.SKOCZEK | Armoire A-SCR-02 | [9 empty] | 0
CSCR0425 | SCR | Climatic chamber | Climatic chamber |  | Température | Variable | - | CLIMATS | SPIRALE 3 | 10353 | En service | -40/+100 °C (Tol:±2 °C) | Y.SKOCZEK | SCR-057 | [9 empty] | 0
CSCR0426 | SCR | Climatic chamber | Climatic chamber |  | Température | Variable | - | CLIMATS |  |  | Attente décision Etalonnage/Vérification | -40/+100 °C (Tol:±2 °C) | Y.SKOCZEK | SCR-058 | [9 empty] | 0
CSCR0427 | SCR | Stabilized power supply |  |  | Electricité | Variable | - |  |  |  | Non soumis à l'étalonnage | 0/20 V;0/38 A (Tol:± 0,5V; Approach device) | Y.SKOCZEK | LABORATOIRE DEVELOPPEMENT / SCR / PPM-SCR-12 | [9 empty] | 0
CSCR0428 | SCR | Stabilized power supply | Stabilized power supply | Power supply | Electricité | Variable | - | TDK-LAMBDA | GEN750W-GEN20-30/LN | LOC-617A080-0001 | En service | 0/20 V;0/38 A (Tol:± 0,5V; Approach device) | FLEURY Sylvain | SCR / PPM-SCR-13 | [6 empty] | No | PPM-SCR-13 |  | 1
CSCR0429 | SCR | Stabilized power supply | Stabilized power supply | Power supply | Electricité | Variable | - | TDK-LAMBDA | GEN750W-GEN20-30/LN | LOC-617A080-0002 | En service | 0/20 V;0/38 A (Tol:± 0,5V; Approach device) | FLEURY Sylvain | SCR / PPM-SCR-13 | [6 empty] | No | PPM-SCR-13 |  | 1
CSCR0430 | SCR | Stabilized power supply | Stabilized power supply | Power supply | Electricité | Variable | - | TDK-LAMBDA | GEN750W-GEN20-30/LN | LOC-617A086-0006 | En service | 0/20 V;0/38 A (Tol:± 0,5V; Approach device) | FLEURY Sylvain | SCR / PPM-SCR-13 | [6 empty] | No | PPM-SCR-13 |  | 1
CSCR0431 | SCR | Stabilized power supply | Stabilized power supply | Power supply | Electricité | Variable | - | TDK-LAMBDA | GEN750W-GEN20-30/LN | LOC-617A086-0007 | En service | 0/20 V;0/38 A (Tol:± 0,5V; Approach device) | FLEURY Sylvain | SCR / PPM-SCR-13 | [6 empty] | No | PPM-SCR-13 |  | 1
CSCR0432 | SCR | Pressure sensor |  |  | Pression | Variable | - |  |  | 10302175 | Réformé | Réformé (Tol:Réformé) | Y.SKOCZEK | LABORATOIRE DEVELOPPEMENT / SCR / B. Gazaud | [9 empty] | 0
CSCR0433 | SCR | VN1640 | CANcase |  | / | / | / | VECTOR | VN1630A | 007113-506602 | Non soumis à l'étalonnage | (Tol:Approach device) | Y.SKOCZEK | Armoire A-SCR-02 | [9 empty] | 0
CSCR0434 | SCR | CANcase XL | CANcase |  | / | / | / | VECTOR | VN1630A | 007113-506613 | Non soumis à l'étalonnage | (Tol:Approach device) | Y.SKOCZEK | Armoire A-SCR-02 | [9 empty] | 0
CSCR0435 | SCR | Stabilized power supply | Stabilized power supply | Power supply | Electricité | Variable | - | TDK LAMBDA | GEN750W-GEN20-38/LN | LOC-142Z076-0002 | Non soumis à l'étalonnage | 0/20 V;0/38 A (Tol:Approach device) | Y.SKOCZEK | Armoire A-SCR-06 | [9 empty] | 0 |  |  | 2023-01-11
CSCR0436 | SCR | Pressure sensor |  |  | Pression | Variable | - |  |  | 10347328 | Réformé | 0/500 mbar (Tol:±2 mbar) | Y.SKOCZEK | LABORATOIRE DEVELOPPEMENT / SCR / Armoire | [9 empty] | 0
CSCR0437 | SCR | Pressure sensor | Pressure sensor [0 to 500 mbar] | Pressure sensor | Pression | Variable | - | DRUCK | UNIK5000-PMP 5073-TC-A3-CA-H0-PA | 10347324 | Perdu | 5/500 mbar (Tol:±2 mbar) | Y.SKOCZEK | PPS-SCR-08 | [9 empty] | 0
CSCR0438 | SCR | VN1640 | CANcase |  | / | / | / | VECTOR | CANcaseXL | 007129-071864 | Non soumis à l'étalonnage | (Tol:Approach device) | Y.SKOCZEK | Armoire A-SCR-02 | [9 empty] | 0
CSCR0439 | SCR | Pressure sensor |  |  | Pression | Variable | - |  |  |  | Réformé | -1/10 bar (Tol:±30 mbar) | E.BOUCAUX | PROTOTYPE / ASS / ADM | [9 empty] | 0
CSCR0440 | SCR | Frequency measuring chain |  |  | Electricité | Variable | - |  |  |  | Non soumis à l'étalonnage | 0,1/2 Hz ou 0,3/0,7 Hz (Tol:Approach device) | Y.SKOCZEK | LABORATOIRE DEVELOPPEMENT / SCR / Banc slosh linéaire 1 | [9 empty] | 0
CSCR0441 | SCR | Frequency measuring chain |  |  | Electricité | Variable | - |  |  |  | Non soumis à l'étalonnage | 0,1/2 Hz ou 0,3/1,5 Hz (Tol:Approach device) | Y.SKOCZEK | LABORATOIRE DEVELOPPEMENT / SCR / Banc slosh linéaire 2 | [9 empty] | 0
CSCR0442 | SCR | Frequency measuring chain |  |  | Electricité | Variable | - |  |  |  | Non soumis à l'étalonnage | 0,1/2 Hz (Tol:Approach device) | Y.SKOCZEK | LABORATOIRE DEVELOPPEMENT / SCR / Banc slosh linéaire 3 | [9 empty] | 0
CSCR0443 | SCR | Frequency measuring chain |  |  | Electricité | Variable | - |  |  |  | Non soumis à l'étalonnage | 0,1/2 Hz (Approach device) | Y.SKOCZEK | LABORATOIRE DEVELOPPEMENT / SCR / Banc slosh linéaire 4 | [9 empty] | 0
CSCR0444 | SCR | Frequency measuring chain |  |  | Electricité | Variable | - |  |  |  | Non soumis à l'étalonnage | Perdu (Approach device) | Y.SKOCZEK | LABORATOIRE DEVELOPPEMENT / SCR / Banc slosh linéaire 5 | [9 empty] | 0
CSCR0445 | SCR | Frequency measuring chain |  |  | Electricité | Variable | - |  |  |  | Non soumis à l'étalonnage | 0,1/2 Hz (Approach device) | Y.SKOCZEK | Slosh bench SCR-054 | [9 empty] | 0
CSCR0446 | SCR | Frequency measuring chain |  |  | Electricité | Variable | - |  |  |  | Non soumis à l'étalonnage | 0,1/2 Hz ou 0,3/0,7 Hz (Tol:Approach device) | Y.SKOCZEK | LABORATOIRE DEVELOPPEMENT / SCR / Banc slosh linéaire 7 | [9 empty] | 0
CSCR0447 | SCR | Frequency measuring chain |  |  | Electricité | Variable | - |  |  |  | Non soumis à l'étalonnage | Perdu (Approach device) | Y.SKOCZEK | LABORATOIRE DEVELOPPEMENT / SCR / Banc slosh linéaire 8 | [9 empty] | 0
CSCR0448 | SCR | Frequency measuring chain |  |  | Electricité | Variable | - |  |  |  | Non soumis à l'étalonnage | 0,1/0,5 Hz (Tol:Approach device) | Y.SKOCZEK | LABORATOIRE DEVELOPPEMENT / SCR / Banc slosh rotatif 1 | [9 empty] | 0
CSCR0449 | SCR | Frequency measuring chain |  |  | Electricité | Variable | - |  |  |  | Non soumis à l'étalonnage | 0,1/0,5 Hz (Tol:Approach device) | Y.SKOCZEK | LABORATOIRE DEVELOPPEMENT / SCR / Banc slosh rotatif 2 | [9 empty] | 0
CSCR0451 | SCR | Ruler |  |  | Dimensionnel | Variable | - |  |  |  | Non soumis à l'étalonnage | (Tol:Approach device) | Y.SKOCZEK | LABORATOIRE DEVELOPPEMENT / SCR / Banc slosh linéaire 1 | [9 empty] | 0
CSCR0452 | SCR | Ruler |  |  | Dimensionnel | Variable | - |  |  |  | Non soumis à l'étalonnage | (Tol:Approach device) | Y.SKOCZEK | LABORATOIRE DEVELOPPEMENT / SCR / Banc slosh linéaire 2 | [9 empty] | 0
CSCR0453 | SCR | Ruler |  |  | Dimensionnel | Variable | - |  |  |  | Non soumis à l'étalonnage | (Tol:Approach device) | Y.SKOCZEK | LABORATOIRE DEVELOPPEMENT / SCR / Banc slosh linéaire 3 | [9 empty] | 0
CSCR0454 | SCR | Ruler |  |  | Dimensionnel | Variable | - |  |  |  | Non soumis à l'étalonnage | (Tol:Approach device) | Y.SKOCZEK | LABORATOIRE DEVELOPPEMENT / SCR / Banc slosh linéaire 4 | [9 empty] | 0
CSCR0455 | SCR | Ruler |  |  | Dimensionnel | Variable | - |  |  |  | Non soumis à l'étalonnage | (Tol:Approach device) | Y.SKOCZEK | LABORATOIRE DEVELOPPEMENT / SCR / Banc slosh linéaire 5 | [9 empty] | 0
CSCR0456 | SCR | Ruler |  |  | Dimensionnel | Variable | - |  |  |  | Non soumis à l'étalonnage | (Tol:Approach device) | Y.SKOCZEK | LABORATOIRE DEVELOPPEMENT / SCR / Banc slosh linéaire 6 | [9 empty] | 0
CSCR0457 | SCR | Ruler |  |  | Dimensionnel | Variable | - |  |  |  | Non soumis à l'étalonnage | (Tol:Approach device) | Y.SKOCZEK | LABORATOIRE DEVELOPPEMENT / SCR / Banc slosh linéaire 7 | [9 empty] | 0
CSCR0458 | SCR | Ruler |  |  | Dimensionnel | Variable | - |  |  |  | Non soumis à l'étalonnage | (Tol:Approach device) | Y.SKOCZEK | LABORATOIRE DEVELOPPEMENT / SCR / Banc slosh linéaire 8 | [9 empty] | 0
CSCR0461 | SCR | Frequency measuring chain |  |  | Electricité | Variable | - |  |  |  | Non soumis à l'étalonnage | Perdu (Approach device) | Y.SKOCZEK | LABORATOIRE DEVELOPPEMENT / SCR / Banc slosh rotatif 3 | [9 empty] | 0
CSCR0462 | SCR | Height gauge | Height gauge |  | Dimensionnel | Variable | - |  |  | G302974 | En service | 0/300 mm (Tol:±0,1 mm) | Y.SKOCZEK | Armoire A-SCR-05 | [9 empty] | 0
CSCR0463 | SCR | Thermocouple reader |  |  | Electricité | Variable | - |  |  |  | Non soumis à l'étalonnage | Perdu (Approach device) | Y.SKOCZEK | LABORATOIRE DEVELOPPEMENT / SCR / Perdu | [9 empty] | 0
CSCR0464 | SCR | Thermocouple reader |  |  | Electricité | Variable | - |  |  |  | Non soumis à l'étalonnage | Perdu (Approach device) | Y.SKOCZEK | LABORATOIRE DEVELOPPEMENT / SCR / Perdu | [9 empty] | 0
CSCR0465 | SCR | Thermocouple reader |  |  | Electricité | Variable | - |  |  |  | Non soumis à l'étalonnage | Perdu (Approach device) | Y.SKOCZEK | LABORATOIRE DEVELOPPEMENT / SCR / Perdu | [9 empty] | 0
CSCR0466 | SCR | Thermocouple reader |  |  | Electricité | Variable | - |  |  |  | Réformé | Réformé (Tol:Réformé) | Y.SKOCZEK | LABORATOIRE DEVELOPPEMENT / SCR / B.GAZAUD | [9 empty] | 0
CSCR0467 | SCR | Thermocouple reader |  |  | Electricité | Variable | - |  |  |  | Non soumis à l'étalonnage | Perdu (Approach device) | Y.SKOCZEK | LABORATOIRE DEVELOPPEMENT / SCR / Perdu | [9 empty] | 0
CSCR0469 | SCR | Pressure sensor |  |  | Pression | Variable | - |  |  | 2626871 | Réformé | -1/+15 bar (Tol:±20 mbar) | Y.SKOCZEK | [10 empty] | 0
CSCR0470 | SCR | Thermocouple reader |  |  | Electricité | Variable | - |  |  | HLK-00114.01.1400010103 | Non soumis à l'étalonnage | Perdu (Approach device) | Y.SKOCZEK | LABORATOIRE DEVELOPPEMENT / SCR / Perdu | [9 empty] | 0
CSCR0471 | SCR | OXYMETER | Dissolved Oxygen Sensor | Indicator | Chimie | Variable | / | WTW | Oxi3310 | 16091684 | En service | 10/190 % (Tol:±1.5%) | FLEURY Sylvain | SCR / Armoire A-SCR-02 | [6 empty] | No |  |  | 1
CSCR0472 | SCR | CANcase XL | CANcase |  | / | / | / | VECTOR | VN1630A | 007113-506607 | Non soumis à l'étalonnage | (Tol:Approach device) | Y.SKOCZEK | Armoire A-SCR-02 | [9 empty] | 0
CSCR0473 | SCR | CANcase XL | CANcase |  | / | / | / | VECTOR | VN1630A | 007113-506625 | Non soumis à l'étalonnage | (Tol:Approach device) | Y.SKOCZEK | Armoire A-SCR-02 | [9 empty] | 0
CSCR0474 | SCR | CANcase XL |  |  | / | / | / | VECTOR |  | 007113-506606 | Non soumis à l'étalonnage | (Tol:Approach device) | Y.SKOCZEK | LABORATOIRE DEVELOPPEMENT / SCR / Armoire | [9 empty] | 0
CSCR0475 | SCR | VN1640 | CANcase |  | / | / | / | VECTOR | VN1630A | 007113-506111 | Non soumis à l'étalonnage | (Tol:Approach device) | Y.SKOCZEK | LABORATOIRE DEVELOPPEMENT / SCR / Armoire | [9 empty] | 0
CSCR0476 | SCR | Stabilized power supply | Stabilized power suply | Power supply | Electricité | Variable | - | TDK-LAMBDA | GEN750W-GEN20-38/LN | LOC-605A015-0012 | Non soumis à l'étalonnage | 0/20 V;0/38 A (Tol:Approach device) | Y.SKOCZEK | SCR-052 | [9 empty] | 0
CSCR0477 | SCR | VN1640 | CANcase |  | / | / | / | VECTOR | CANcaseXL | 007129-071606 | Non soumis à l'étalonnage | (Tol:Approach device) | Y.SKOCZEK | Armoire A-SCR-02 | [9 empty] | 0
CSCR0478 | SCR | Linear displacement transducer |  |  | Dimensionnel | Variable | - |  |  | 768AR07517 | En service | 0/50 mm (Tol:±0,3 mm) | Y.SKOCZEK | LABORATOIRE DEVELOPPEMENT / EPE / R-ATEX-07 (SERVANTE LVDT) | [9 empty] | 0
CSCR0479 | SCR | Linear displacement transducer |  |  | Dimensionnel | Variable | - |  |  | 768AR07525 | En service | 0/50 mm (Tol:±0,3 mm) | Y.SKOCZEK | LABORATOIRE DEVELOPPEMENT / EPE / R-ATEX-07 (SERVANTE LVDT) | [9 empty] | 0
CSCR0480 | SCR | Linear displacement transducer |  |  | Dimensionnel | Variable | - |  |  | 768AR07528 | En service | 0/50 mm (Tol:±0,3 mm) | Y.SKOCZEK | LABORATOIRE DEVELOPPEMENT / EPE / R-ATEX-07 (SERVANTE LVDT) | [9 empty] | 0
CSCR0481 | SCR | Linear displacement transducer |  |  | Dimensionnel | Variable | - |  |  | 768AR07527 | En service | 0/50 mm (Tol:±0,3 mm) | Y.SKOCZEK | LABORATOIRE DEVELOPPEMENT / EPE / R-ATEX-07 (SERVANTE LVDT) | [9 empty] | 0
CSCR0482 | SCR | Linear displacement transducer |  |  | Dimensionnel | Variable | - |  |  | 573AJ20526 | En service | 0/50 mm (Tol:±0,3 mm) | Y.SKOCZEK | LABORATOIRE DEVELOPPEMENT / EPE / R-ATEX-07 (SERVANTE LVDT) | [9 empty] | 0
CSCR0483 | SCR | Linear displacement transducer |  |  | Dimensionnel | Variable | - |  |  | 768AR07522 | En service | 0/50 mm (Tol:±0,3 mm) | Y.SKOCZEK | LABORATOIRE DEVELOPPEMENT / EPE / R-ATEX-07 (SERVANTE LVDT) | [9 empty] | 0
CSCR0484 | SCR | Linear displacement transducer |  |  | Dimensionnel | Variable | - |  |  | 768AR07530 | En service | 0/50 mm (Tol:±0,3 mm) | Y.SKOCZEK | LABORATOIRE DEVELOPPEMENT / EPE / R-ATEX-07 (SERVANTE LVDT) | [9 empty] | 0
CSCR0485 | SCR | Linear displacement transducer |  |  | Dimensionnel | Variable | - |  |  | 768AR7524 | En service | 0/50 mm (Tol:±0,3 mm) | Y.SKOCZEK | LABORATOIRE DEVELOPPEMENT / EPE / R-ATEX-07 (SERVANTE LVDT) | [9 empty] | 0
CSCR0486 | SCR | Linear displacement transducer |  |  | Dimensionnel | Variable | - |  |  | 768AR07521 | En service | 0/50 mm (Tol:±0,3 mm) | Y.SKOCZEK | LABORATOIRE DEVELOPPEMENT / EPE / R-ATEX-07 (SERVANTE LVDT) | [9 empty] | 0
CSCR0487 | SCR | Linear displacement transducer |  |  | Dimensionnel | Variable | - |  |  | 573AJ20510 | En service | 0/50 mm (Tol:±0,3 mm) | Y.SKOCZEK | LABORATOIRE DEVELOPPEMENT / EPE / R-ATEX-07 (SERVANTE LVDT) | [9 empty] | 0
CSCR0488 | SCR | Linear displacement transducer |  |  | Dimensionnel | Variable | - |  |  | 768AR07531 | En service | 0/50 mm (Tol:±0,3 mm) | Y.SKOCZEK | LABORATOIRE DEVELOPPEMENT / EPE / R-ATEX-07 (SERVANTE LVDT) | [9 empty] | 0
CSCR0489 | SCR | Linear displacement transducer |  |  | Dimensionnel | Variable | - |  |  | 768AR07532 | En service | 0/50 mm (Tol:±0,3 mm) | Y.SKOCZEK | LABORATOIRE DEVELOPPEMENT / EPE / R-ATEX-07 (SERVANTE LVDT) | [9 empty] | 0
CSCR0490 | SCR | Linear displacement transducer |  |  | Dimensionnel | Variable | - |  |  | 768AR7523 | En service | 0/50 mm (Tol:±0,3 mm) | Y.SKOCZEK | LABORATOIRE DEVELOPPEMENT / EPE / R-ATEX-07 (SERVANTE LVDT) | [9 empty] | 0
CSCR0491 | SCR | Linear displacement transducer |  |  | Dimensionnel | Variable | - |  |  | 768AR07516 | En service | 0/50 mm (Tol:±0,3 mm) | Y.SKOCZEK | LABORATOIRE DEVELOPPEMENT / EPE / R-ATEX-07 (SERVANTE LVDT) | [9 empty] | 0
CSCR0492 | SCR | Linear displacement transducer |  |  | Dimensionnel | Variable | - |  |  | 768AR07504 | En service | 0/50 mm (Tol:±0,3 mm) | Y.SKOCZEK | LABORATOIRE DEVELOPPEMENT / EPE / R-ATEX-07 (SERVANTE LVDT) | [9 empty] | 0
CSCR0493 | SCR | Linear displacement transducer |  |  | Dimensionnel | Variable | - |  |  | 768AR07502 | En service | 0/50 mm (Tol:±0,3 mm) | Y.SKOCZEK | LABORATOIRE DEVELOPPEMENT / EPE / R-ATEX-07 (SERVANTE LVDT) | [9 empty] | 0
CSCR0494 | SCR | Linear displacement transducer |  |  | Dimensionnel | Variable | - |  |  | 768AR07519 | En service | 0/50 mm (Tol:±0,3 mm) | Y.SKOCZEK | LABORATOIRE DEVELOPPEMENT / EPE / R-ATEX-07 (SERVANTE LVDT) | [9 empty] | 0
CSCR0495 | SCR | Linear displacement transducer |  |  | Dimensionnel | Variable | - |  |  | 768AR07518 | En service | 0/50 mm (Tol:±0,3 mm) | Y.SKOCZEK | LABORATOIRE DEVELOPPEMENT / EPE / R-ATEX-07 (SERVANTE LVDT) | [9 empty] | 0
CSCR0496 | SCR | Linear displacement transducer |  |  | Dimensionnel | Variable | - |  |  | 768AR07520 | En service | 0/50 mm (Tol:±0,3 mm) | Y.SKOCZEK | LABORATOIRE DEVELOPPEMENT / EPE / R-ATEX-07 (SERVANTE LVDT) | [9 empty] | 0
CSCR0497 | SCR | Linear displacement transducer |  |  | Dimensionnel | Variable | - |  |  | 768AR07503 | En service | 0/50 mm (Tol:±0,3 mm) | Y.SKOCZEK | LABORATOIRE DEVELOPPEMENT / EPE / R-ATEX-07 (SERVANTE LVDT) | [9 empty] | 0
CSCR0498 | SCR | Linear displacement transducer |  |  | Dimensionnel | Variable | - |  |  | 768AR07507 | En service | 0/50 mm (Tol:±0,3 mm) | Y.SKOCZEK | LABORATOIRE DEVELOPPEMENT / EPE / R-ATEX-07 (SERVANTE LVDT) | [9 empty] | 0
CSCR0499 | SCR | Linear displacement transducer |  |  | Dimensionnel | Variable | - |  |  | 768AR07513 | En service | 0/50 mm (Tol:±0,3 mm) | Y.SKOCZEK | LABORATOIRE DEVELOPPEMENT / EPE / R-ATEX-07 (SERVANTE LVDT) | [9 empty] | 0
CSCR0500 | SCR | Linear displacement transducer |  |  | Dimensionnel | Variable | - |  |  | 768AR07501 | En service | 0/50 mm (Tol:±0,3 mm) | Y.SKOCZEK | LABORATOIRE DEVELOPPEMENT / EPE / R-ATEX-07 (SERVANTE LVDT) | [9 empty] | 0
CSCR0501 | SCR | Linear displacement transducer |  |  | Dimensionnel | Variable | - |  |  | 768AR07506 | En service | 0/50 mm (Tol:±0,3 mm) | Y.SKOCZEK | LABORATOIRE DEVELOPPEMENT / EPE / R-ATEX-07 (SERVANTE LVDT) | [9 empty] | 0
CSCR0502 | SCR | Linear displacement transducer |  |  | Dimensionnel | Variable | - |  |  | 573AJ20525 | Réformé | Réformé (Tol:Réformé) | Y.SKOCZEK | LABORATOIRE DEVELOPPEMENT / SCR / SERVANTE LVDT | [9 empty] | 0
CSCR0503 | SCR | VN1640 |  |  | / | / | / | VECTOR |  | 007113-506110 | Non soumis à l'étalonnage | (Tol:Approach device) | Y.SKOCZEK | LABORATOIRE DEVELOPPEMENT / SCR / Armoire | [9 empty] | 0
CSCR0504 | SCR | VN1640 |  |  | / | / | / | VECTOR |  | 007113-51044 | Non soumis à l'étalonnage | (Tol:Approach device) | Y.SKOCZEK | LABORATOIRE DEVELOPPEMENT / SCR / Armoire | [9 empty] | 0
CSCR0505 | SCR | VN1640 | CANcase |  | / | / | / | VECTOR | VN1630A | 007113-510888 | Non soumis à l'étalonnage | (Tol:Approach device) | Y.SKOCZEK | Armoire A-SCR-02 | [9 empty] | 0
CSCR0506 | SCR | VN1640 | CANcase |  | / | / | / | VECTOR | VN1630A | 007113-510634 | Non soumis à l'étalonnage | (Tol:Approach device) | Y.SKOCZEK | Armoire A-SCR-02 | [9 empty] | 0
CSCR0507 | SCR | VN1640 | CANcase |  | / | / | / | VECTOR | VN1630A | 007113-510887 | Non soumis à l'étalonnage | (Tol:Approach device) | Y.SKOCZEK | Armoire A-SCR-02 | [9 empty] | 0
CSCR0508 | SCR | VN1640 | CANcase |  | / | / | / | VECTOR | VN1630A | 007113-510632 | Non soumis à l'étalonnage | (Tol:Approach device) | Y.SKOCZEK | Armoire A-SCR-02 | [9 empty] | 0
CSCR0509 | SCR | VN1640 |  |  | / | / | / | VECTOR |  | 007129-071975 | Non soumis à l'étalonnage | (Tol:Approach device) | Y.SKOCZEK | LABORATOIRE DEVELOPPEMENT / SCR / Armoire | [9 empty] | 0
CSCR0510 | SCR | Stabilized power supply |  |  | Electricité | Variable | - |  |  | LOC-641A132-000 | Non soumis à l'étalonnage | 0/20 V;0/38 A (Tol:Approach device) | Y.SKOCZEK | LABORATOIRE DEVELOPPEMENT / SCR / PVC-SCR-06 | [9 empty] | 0
CSCR0511 | SCR | Stabilized power supply |  |  | Electricité | Variable | - |  |  | LOC-641A132-0002 | Non soumis à l'étalonnage | 0/20 V;0/38 A (Tol:Approach device) | Y.SKOCZEK | LABORATOIRE DEVELOPPEMENT / SCR / PVC-SCR-06 | [9 empty] | 0
CSCR0512 | SCR | Stabilized power supply |  |  | Electricité | Variable | - |  |  | LOC-643A268-0003 | Non soumis à l'étalonnage | 0/20 V;0/38 A (Tol:Approach device) | Y.SKOCZEK | LABORATOIRE DEVELOPPEMENT / SCR / PVC-SCR-06 | [9 empty] | 0
CSCR0513 | SCR | Stabilized power supply |  |  | Electricité | Variable | - |  |  | LOC-641A132-0001 | Non soumis à l'étalonnage | 0/20 V;0/38 A (Tol:Approach device) | Y.SKOCZEK | LABORATOIRE DEVELOPPEMENT / SCR / PVC-SCR-06 | [9 empty] | 0
CSCR0514 | SCR | Stabilized power supply |  |  | Electricité | Variable | - |  |  | LOC-640A083-0004 | Non soumis à l'étalonnage | 0/20 V;0/38 A (Tol:Approach device) | Y.SKOCZEK | LABORATOIRE DEVELOPPEMENT / SCR / PVC-SCR-06 | [9 empty] | 0
CSCR0515 | SCR | Stabilized power supply |  |  | Electricité | Variable | - |  |  | LOC-643A268-0005 | Non soumis à l'étalonnage | 0/20 V;0/38 A (Tol:Approach device) | Y.SKOCZEK | LABORATOIRE DEVELOPPEMENT / SCR / PVC-SCR-06 | [9 empty] | 0
CSCR0516 | SCR | Stabilized power supply |  |  | Electricité | Variable | - |  |  | LOC-633A046-0006 | Non soumis à l'étalonnage | 0/20 V;0/38 A (Tol:Approach device) | Y.SKOCZEK | LABORATOIRE DEVELOPPEMENT / SCR / PVC-SCR-05 | [9 empty] | 0
CSCR0517 | SCR | Stabilized power supply |  |  | Electricité | Variable | - |  |  | LOC-640A079-0001 | Non soumis à l'étalonnage | 0/20 V;0/38 A (Tol:Approach device) | Y.SKOCZEK | LABORATOIRE DEVELOPPEMENT / SCR / PVC-SCR-05 | [9 empty] | 0
CSCR0518 | SCR | Stabilized power supply |  |  | Electricité | Variable | - |  |  | LOC-633A046-0002 | Non soumis à l'étalonnage | 0/20 V;0/38 A (Tol:Approach device) | Y.SKOCZEK | LABORATOIRE DEVELOPPEMENT / SCR / PVC-SCR-05 | [9 empty] | 0
CSCR0519 | SCR | Stabilized power supply |  |  | Electricité | Variable | - |  |  | LOC-636A117-0001 | Non soumis à l'étalonnage | 0/20 V;0/38 A (Tol:Approach device) | Y.SKOCZEK | LABORATOIRE DEVELOPPEMENT / SCR / PVC-SCR-05 | [9 empty] | 0
CSCR0520 | SCR | Stabilized power supply |  |  | Electricité | Variable | - |  |  | LOC-640A083-0001 | Non soumis à l'étalonnage | 0/20 V;0/38 A (Tol:Approach device) | Y.SKOCZEK | LABORATOIRE DEVELOPPEMENT / SCR / PVC-SCR-05 | [9 empty] | 0
CSCR0521 | SCR | Stabilized power supply |  |  | Electricité | Variable | - |  |  | LOC-643A268-0001 | Non soumis à l'étalonnage | 0/20 V;0/38 A (Tol:Approach device) | Y.SKOCZEK | LABORATOIRE DEVELOPPEMENT / SCR / PVC-SCR-05 | [9 empty] | 0
CSCR0522 | SCR | Stabilized power supply | Stabilized power supply | Power supply | Electricité | Variable | - | TDK-LAMBDA | GEN750W-GEN20-38/LN | LOC-641A132-0003 | Non soumis à l'étalonnage | 0/20 V;0/38 A (Tol:Approach device) | Y.SKOCZEK | PVC-SCR-03 | [9 empty] | 0
CSCR0523 | SCR | Stabilized power supply | Stabilized power supply | Power supply | Electricité | Variable | - | TDK-LAMBDA | GEN750W-GEN20-38/LN | LOC-633A046-0001 | Non soumis à l'étalonnage | 0/20 V;0/38 A (Tol:Approach device) | Y.SKOCZEK | PVC-SCR-03 | [9 empty] | 0
CSCR0524 | SCR | Stabilized power supply | Stabilized power supply | Power supply | Electricité | Variable | - | TDK-LAMBDA | GEN750W-GEN20-38/LN | LOC-641A132-0005 | Non soumis à l'étalonnage | 0/20 V;0/38 A (Tol:Approach device) | Y.SKOCZEK | PVC-SCR-03 | [9 empty] | 0
CSCR0525 | SCR | Stabilized power supply | Stabilized power supply | Power supply | Electricité | Variable | - | TDK-LAMBDA | GEN750W-GEN20-38/LN | LOC-636A096-0002 | Non soumis à l'étalonnage | 0/20 V;0/38 A (Tol:Approach device) | Y.SKOCZEK | PVC-SCR-03 | [9 empty] | 0
CSCR0526 | SCR | Stabilized power supply | Stabilized power supply | Power supply | Electricité | Variable | - | TDK-LAMBDA | GEN750W-GEN20-38/LN | LOC-636A096-0001 | Non soumis à l'étalonnage | 0/20 V;0/38 A (Tol:Approach device) | Y.SKOCZEK | PVC-SCR-03 | [9 empty] | 0
CSCR0527 | SCR | Stabilized power supply | Stabilized power supply | Power supply | Electricité | Variable | - | TDK-LAMBDA | GEN750W-GEN20-38/LN | LOC-636A096-0003 | Non soumis à l'étalonnage | 0/20 V;0/38 A (Tol:Approach device) | Y.SKOCZEK | PVC-SCR-03 | [9 empty] | 0
CSCR0528 | SCR | Stabilized power supply | Stabilized power supply | Power supply | Electricité | Variable | - | TDK-LAMBDA | GEN750W-GEN20-38/LN | LOC-640A083-0002 | Non soumis à l'étalonnage | 0/20 V;0/38 A (Tol:Approach device) | Y.SKOCZEK | PVC-SCR-04 | [9 empty] | 0
CSCR0529 | SCR | Stabilized power supply | Stabilized power supply | Power supply | Electricité | Variable | - | TDK-LAMBDA | GEN750W-GEN20-38/LN | LOC-640A083-0003 | Non soumis à l'étalonnage | 0/20 V;0/38 A (Tol:Approach device) | Y.SKOCZEK | PVC-SCR-04 | [9 empty] | 0
CSCR0530 | SCR | Stabilized power supply | Stabilized power supply | Power supply | Electricité | Variable | - | TDK-LAMBDA | GEN750W-GEN20-38/LN | LOC-643A268-0002 | Non soumis à l'étalonnage | 0/20 V;0/38 A (Tol:Approach device) | Y.SKOCZEK | PVC-SCR-04 | [9 empty] | 0
CSCR0531 | SCR | Stabilized power supply | Stabilized power supply | Power supply | Electricité | Variable | - | TDK-LAMBDA | GEN750W-GEN20-38/LN | LOC-643A268-0004 | Non soumis à l'étalonnage | 0/20 V;0/38 A (Tol:Approach device) | Y.SKOCZEK | PVC-SCR-04 | [9 empty] | 0
CSCR0532 | SCR | Stabilized power supply | Stabilized power supply | Power supply | Electricité | Variable | - | TDK-LAMBDA | GEN750W-GEN20-38/LN | LOC-640A083-0005 | Non soumis à l'étalonnage | 0/20 V;0/38 A (Tol:Approach device) | Y.SKOCZEK | PVC-SCR-04 | [9 empty] | 0
CSCR0533 | SCR | Stabilized power supply | Stabilized power supply | Power supply | Electricité | Variable | - | TDK-LAMBDA | GEN750W-GEN20-38/LN | LOC-641A132-0004 | Non soumis à l'étalonnage | 0/20 V;0/38 A (Tol:Approach device) | Y.SKOCZEK | PVC-SCR-04 | [9 empty] | 0
CSCR0534 | SCR | VN1640 | CANcase |  | / | / | / | VECTOR | CANcaseXL | 007129-071619 | Non soumis à l'étalonnage | (Tol:Approach device) | Y.SKOCZEK | Armoire A-SCR-02 | [9 empty] | 0
CSCR0535 | SCR | Pressure sensor |  |  | Pression | Variable | - |  |  | 2626861 | Réformé | Réformé (Tol:Réformé) | Y.SKOCZEK | LABORATOIRE DEVELOPPEMENT / SCR / B.GAZAUD | [9 empty] | 0
CSCR0536 | SCR | Pressure sensor |  |  | Pression | Variable | - |  |  |  | Perdu | Perdu (Tol:Perdu) | Y.SKOCZEK | LABORATOIRE DEVELOPPEMENT / SCR / B.GAZAUD | [9 empty] | 0
CSCR0537 | SCR | Pressure sensor |  |  | Pression | Variable | - |  |  |  | Perdu | Perdu (Tol:Perdu) | Y.SKOCZEK | LABORATOIRE DEVELOPPEMENT / SCR / B.GAZAUD | [9 empty] | 0
CSCR0538 | SCR | Ruler | Ruler |  | Dimensionnel | Variable | - | FACOM | DELTA.1056.1000 |  | En service | 0/1000 mm (Tol:±0,5 mm) | Y.SKOCZEK | Armoire A-SCR-05 | [9 empty] | 0
CSCR0539 | SCR | Thermocouple | Thermocouple [K] | Temperature sensor | Température | Variable | TYPE K |  |  | 90662-1 | Réformé | Réformé (Tol:Réformé) | Y.SKOCZEK | LABORATOIRE DEVELOPPEMENT / SCR / A-SCR-01 | [9 empty] | 0
CSCR0540 | SCR | Thermocouple | Thermocouple | Thermocouple [K] | Température | Variable | TYPE K |  | K |  | En service | -40/+100 °C (Tol:±2 °C) | FLEURY Sylvain | SCR / Armoire A-SCR-01 | [6 empty] | No |  |  | 1
CSCR0541 | SCR | Thermocouple | Thermocouple [K] | Temperature sensor | Température | Variable | TYPE K |  |  |  | En service | -40/+100 °C (Tol:±2 °C) | Y.SKOCZEK | LABORATOIRE DEVELOPPEMENT / SCR / A-SCR-01 | [9 empty] | 0
CSCR0542 | SCR | Thermocouple | Thermocouple [K] | Temperature sensor | Température | Variable | TYPE K |  |  |  | Perdu | Perdu (Tol:Perdu) | Y.SKOCZEK | LABORATOIRE DEVELOPPEMENT / SCR / A-SCR-01 | [9 empty] | 0
CSCR0543 | SCR | Thermocouple | Thermocouple [K] | Temperature sensor | Température | Variable | TYPE K |  |  |  | Réformé | -40/+100 °C (Tol:±2 °C) | Y.SKOCZEK | LABORATOIRE DEVELOPPEMENT / SCR / A-SCR-01 | [9 empty] | 0
CSCR0544 | SCR | Thermocouple | Thermocouple [K] | Temperature sensor | Température | Variable | TYPE K |  |  |  | Perdu | -40/+100 °C (Tol:±2 °C) | Y.SKOCZEK | LABORATOIRE DEVELOPPEMENT / SCR / A-SCR-01 | [9 empty] | 0
CSCR0545 | SCR | Thermocouple | Thermocouple [K] | Temperature sensor | Température | Variable | TYPE K |  |  |  | En service | -40/+100 °C (Tol:±2 °C) | Y.SKOCZEK | LABORATOIRE DEVELOPPEMENT / FEP / FEP-0330 | [9 empty] | 0
CSCR0546 | SCR | Thermocouple | Thermocouple [K] | Temperature sensor | Température | Variable | TYPE K |  |  |  | Réformé | Réformé (Tol:Réformé) | Y.SKOCZEK | LABORATOIRE DEVELOPPEMENT / SCR / A-SCR-01 | [9 empty] | 0
CSCR0547 | SCR | Thermocouple | Thermocouple [K] | Temperature sensor | Température | Variable | TYPE K |  |  |  | Non soumis à l'étalonnage | -40/+100 °C (Tol:Approach device) | Y.SKOCZEK | LABORATOIRE DEVELOPPEMENT / SCR / A-SCR-01 | [9 empty] | 0
CSCR0548 | SCR | Thermocouple | Thermocouple [K] | Temperature sensor | Température | Variable | TYPE K |  |  |  | Réformé | Réformé (Tol:Réformé) | Y.SKOCZEK | LABORATOIRE DEVELOPPEMENT / SCR / A-SCR-01 | [9 empty] | 0
CSCR0549 | SCR | Thermocouple | Thermocouple [K] | Temperature sensor | Température | Variable | TYPE K |  |  |  | Réformé | Réformé (Tol:Réformé) | Y.SKOCZEK | LABORATOIRE DEVELOPPEMENT / SCR / A-SCR-01 | [9 empty] | 0
CSCR0550 | SCR | Thermocouple | Thermocouple [K] | Temperature sensor | Température | Variable | TYPE K |  |  |  | Réformé | Réformé (Tol:Réformé) | Y.SKOCZEK | LABORATOIRE DEVELOPPEMENT / SCR / A-SCR-01 | [9 empty] | 0
CSCR0551 | SCR | Thermocouple | Thermocouple [K] | Temperature sensor | Température | Variable | TYPE K |  |  |  | Réformé | -40/+100 °C (Tol:±2 °C) | Y.SKOCZEK | LABORATOIRE DEVELOPPEMENT / SCR / A-SCR-01 | [9 empty] | 0
CSCR0552 | SCR | Thermocouple | Thermocouple [K] | Temperature sensor | Température | Variable | TYPE K |  |  |  | En service | -40/+100 °C (Tol:±2 °C) | Y.SKOCZEK | LABORATOIRE DEVELOPPEMENT / SCR / A-SCR-01 | [9 empty] | 0
CSCR0553 | SCR | Thermocouple | Thermocouple [K] | Temperature sensor | Température | Variable | TYPE K |  |  |  | Perdu | -40/+100 °C (Tol:±2 °C) | Y.SKOCZEK | LABORATOIRE DEVELOPPEMENT / SCR / A-SCR-01 | [9 empty] | 0
CSCR0554 | SCR | Thermocouple | Thermocouple [K] | Temperature sensor | Température | Variable | TYPE K |  |  |  | Perdu | -40/+100 °C (Tol:±2 °C) | Y.SKOCZEK | LABORATOIRE DEVELOPPEMENT / SCR / A-SCR-01 | [9 empty] | 0
CSCR0555 | SCR | Thermocouple | Thermocouple [K] | Temperature sensor | Température | Variable | TYPE K |  |  |  | Réformé | Réformé (Tol:Réformé) | Y.SKOCZEK | LABORATOIRE DEVELOPPEMENT / SCR / A-SCR-01 | [9 empty] | 0
CSCR0556 | SCR | Thermocouple | Thermocouple [K] | Temperature sensor | Température | Variable | TYPE K |  |  |  | Réformé | Réformé (Tol:Réformé) | Y.SKOCZEK | LABORATOIRE DEVELOPPEMENT / SCR / A-SCR-01 | [9 empty] | 0
CSCR0557 | SCR | Clampmeter |  |  | Electricité | Variable | - |  |  |  | Non soumis à l'étalonnage | 0,1/20 A (Tol:Approach device) | M.MERCIER | LABORATOIRE DEVELOPPEMENT / MAG / Moyen | [9 empty] | 0
CSCR0558 | SCR | Thermocouple | Thermocouple [K] | Temperature sensor | Température | Variable | TYPE K |  |  |  | Réformé | -40/+100 °C (Tol:±2 °C) | Y.SKOCZEK | LABORATOIRE DEVELOPPEMENT / SCR / A-SCR-01 | [9 empty] | 0
CSCR0559 | SCR | Stabilized power supply | Stabilized power supply | Power supply | Electricité | Variable | - | TDK-LAMBDA | GEN750W-GEN20-38/LN | LOC-703A338-0009 | Non soumis à l'étalonnage | 0/20 V;0/38 A (Tol:Approach device) | Y.SKOCZEK | PPM-SCR-24 | [9 empty] | 0
CSCR0560 | SCR | Stabilized power supply | Stabilized power supply | Power supply | Electricité | Variable | - | TDK-LAMBDA | GEN750W-GEN20-38/LN | LOC-703A338-0008 | Non soumis à l'étalonnage | 0/20 V;0/38 A (Tol:Approach device) | Y.SKOCZEK | PPM-SCR-24 | [9 empty] | 0
CSCR0561 | SCR | Stabilized power supply | Stabilized power supply | Power supply | Electricité | Variable | - | TDK-LAMBDA | GEN750W-GEN20-38/LN | LOC-705A232-0019 | Non soumis à l'étalonnage | 0/20 V;0/38 A (Tol:Approach device) | Y.SKOCZEK | PPM-SCR-24 | [9 empty] | 0
CSCR0562 | SCR | Stabilized power supply | Stabilized power supply | Power supply | Electricité | Variable | - | TDK-LAMBDA | GEN750W-GEN20-38/LN | LOC-705A232-0006 | Non soumis à l'étalonnage | 0/20 V;0/38 A (Tol:Approach device) | Y.SKOCZEK | PPM-SCR-24 | [9 empty] | 0
CSCR0563 | SCR | Stabilized power supply | Stabilized power supply | Power supply | Electricité | Variable | - | TDK-LAMBDA | GEN750W-GEN20-38/LN | LOC-705A232-0020 | Non soumis à l'étalonnage | 0/20 V;0/38 A (Tol:Approach device) | Y.SKOCZEK | PPM-SCR-24 | [9 empty] | 0
CSCR0564 | SCR | Stabilized power supply | Stabilized power supply | Power supply | Electricité | Variable | - | TDK-LAMBDA | GEN750W-GEN20-38/LN | LOC-705A232-0011 | Non soumis à l'étalonnage | 0/20 V;0/38 A (Tol:Approach device) | Y.SKOCZEK | PPM-SCR-24 | [9 empty] | 0
CSCR0565 | SCR | Stabilized power supply | Stabilized power supply | Power supply | Electricité | Variable | - | TDK-LAMBDA | GEN750W-GEN20-38/LN | LOC-705A338-0001 | Non soumis à l'étalonnage | 0/20 V;0/38 A (Tol:Approach device) | Y.SKOCZEK | PPM-SCR-25 | [9 empty] | 0
CSCR0566 | SCR | Stabilized power supply | Stabilized power supply | Power supply | Electricité | Variable | - | TDK-LAMBDA | GEN750W-GEN20-38/LN | LOC-705A232-0016 | Non soumis à l'étalonnage | 0/20 V;0/38 A (Tol:Approach device) | Y.SKOCZEK | PPM-SCR-25 | [9 empty] | 0
CSCR0567 | SCR | Stabilized power supply | Stabilized power supply | Power supply | Electricité | Variable | - | TDK-LAMBDA | GEN750W-GEN20-38/LN | LOC-705A232-0001 | Non soumis à l'étalonnage | 0/20 V;0/38 A (Tol:Approach device) | Y.SKOCZEK | PPM-SCR-25 | [9 empty] | 0
CSCR0568 | SCR | Stabilized power supply | Stabilized power supply | Power supply | Electricité | Variable | - | TDK-LAMBDA | GEN750W-GEN20-38/LN | LOC-705A232-0018 | Non soumis à l'étalonnage | 0/20 V;0/38 A (Tol:Approach device) | Y.SKOCZEK | PPM-SCR-25 | [9 empty] | 0
CSCR0569 | SCR | Stabilized power supply | Stabilized power supply | Power supply | Electricité | Variable | - | TDK-LAMBDA | GEN750W-GEN20-38/LN | LOC-705A232-0015 | Non soumis à l'étalonnage | 0/20 V;0/38 A (Tol:Approach device) | Y.SKOCZEK | PPM-SCR-25 | [9 empty] | 0
CSCR0570 | SCR | Stabilized power supply | Stabilized power supply | Power supply | Electricité | Variable | - | TDK-LAMBDA | GEN750W-GEN20-38/LN | LOC-705A232-0010 | Non soumis à l'étalonnage | 0/20 V;0/38 A (Tol:Approach device) | Y.SKOCZEK | PPM-SCR-25 | [9 empty] | 0
CSCR0571 | SCR | Clampmeter | AC Current clamp |  | Electricité | Variable | - | FLUKE | i5s | 3476117 | Etalonnage/Vérification en cours | 0,2/5 A (Tol:±0,05 A) | Y.SKOCZEK | Armoire A-SCR-02 | [9 empty] | 0
CSCR0572 | SCR | Clampmeter | AC Current clamp |  | Electricité | Variable | - | FLUKE | i5s | 3476116 | En service | 0,2/5 A (Tol:±0,05 A) | Y.SKOCZEK | Armoire A-SCR-02 | [9 empty] | 0
CSCR0573 | SCR | Clampmeter | AC Current clamp |  | Electricité | Variable | - | FLUKE | i5s | 3476115 | En service | 0,2/5 A (Tol:±0,05 A) | Y.SKOCZEK | Armoire A-SCR-02 | [9 empty] | 0
CSCR0574 | SCR | Refractometer |  |  | Chimie | Variable | - |  |  | L217602 | Réformé | 0/55 % (Tol:±0,3 %) | Y.SKOCZEK | LABORATOIRE DEVELOPPEMENT / SCR | [9 empty] | 0
CSCR0575 | SCR | VN1640 |  |  | / | / | / | VECTOR |  | 007113-506614 | Non soumis à l'étalonnage | (Tol:Approach device) | Y.SKOCZEK | LABORATOIRE DEVELOPPEMENT / SCR | [9 empty] | 0
CSCR0576 | SCR | Thermocouple | Thermocouple [K] | Temperature sensor | Température | Variable | TYPE K |  |  |  | Réformé | -40/+100 °C (Tol:±2 °C) | Y.SKOCZEK | LABORATOIRE DEVELOPPEMENT / SCR / A-SCR-01 | [9 empty] | 0
CSCR0577 | SCR | Thermocouple | Thermocouple [K] | Temperature sensor | Température | Variable | TYPE K |  |  |  | Réformé | -40/+100 °C (Tol:±2 °C) | Y.SKOCZEK | LABORATOIRE DEVELOPPEMENT / SCR / SCR-010 GAUGING BENCH | [9 empty] | 0
CSCR0578 | SCR | Thermocouple | Thermocouple [K] | Temperature sensor | Température | Variable | TYPE K |  |  |  | Réformé | Réformé (Tol:Réformé) | Y.SKOCZEK | LABORATOIRE DEVELOPPEMENT / SCR / A-SCR-01 | [9 empty] | 0
CSCR0579 | SCR | Thermocouple | Thermocouple [K] | Temperature sensor | Température | Variable | TYPE K |  |  |  | Réformé | Réformé (Tol:Réformé) | Y.SKOCZEK | LABORATOIRE DEVELOPPEMENT / SCR / A-SCR-01 | [9 empty] | 0
CSCR0580 | SCR | VN1640 |  |  | / | / | / | VECTOR |  | 007113-506608 | Non soumis à l'étalonnage | (Tol:Approach device) | Y.SKOCZEK | LABORATOIRE DEVELOPPEMENT / SCR | [9 empty] | 0
CSCR0581 | SCR | Scale | Scale |  | Masse | Variable | NUMERIQUE | OHAUS | T51P |  | En service | 0/15 kg (Tol:±10 g) | Y.SKOCZEK | SCR Area | [9 empty] | 0
CSCR0582 | SCR | Scale |  |  | Masse | Variable | NUMERIQUE | SARTORIUS | SIGNUM 1 |  | En service | 0/7 kg (Tol:±1%) | K.TALEB | METROLOGIE / QUA / Zone calibration | [9 empty] | 0
CSCR0583 | SCR | Scale | Scale |  | Masse | Variable | NUMERIQUE | SARTORIUS | SIGNUM 1 | 21601200 | En service | 0/7 kg (Tol:±0,1 g) | Y.SKOCZEK | Armoire A-SCR-05 | [9 empty] | 0
CSCR0584 | SCR | Height gauge |  |  | Dimensionnel | Variable | - |  |  |  | Réformé | Réformé (Tol:Réformé) | Y.SKOCZEK | LABORATOIRE DEVELOPPEMENT / SCR / Armoire | [9 empty] | 0
CSCR0585 | SCR | Pressure sensor |  |  | Pression | Variable | - |  |  |  | Perdu | Perdu (Tol:Perdu) | Y.SKOCZEK | Armoire A-SCR-02 | [9 empty] | 0
CSCR0586 | SCR | Pressure sensor |  |  | Pression | Variable | - |  |  |  | Non soumis à l'étalonnage | Approach device (Tol:Approach device) | Y.SKOCZEK | LABORATOIRE DEVELOPPEMENT / SCR / Perdu | [9 empty] | 0
CSCR0587 | SCR | Micro-ohmmeter |  |  | Electricité | Variable | - |  |  | 27H-0519 | En service | To be defined (Tol:To be defined) | Y.SKOCZEK | LABORATOIRE DEVELOPPEMENT / SCR / A-SCR-05 | [9 empty] | 0
CSCR0588 | SCR | Thermocouple | Thermocouple [T] | Temperature sensor | Température | Variable | TYPE T |  |  |  | Réformé | -40/+150 °C (Tol:±1 °C) | Y.SKOCZEK | LABORATOIRE DEVELOPPEMENT / SCR / A-SCR-01 | [9 empty] | 0
CSCR0589 | SCR | Thermocouple | Thermocouple [T] | Temperature sensor | Température | Variable | TYPE T |  |  |  | Réformé | -40/+100 °C (Tol:±1 °C) | Y.SKOCZEK | LABORATOIRE DEVELOPPEMENT / SCR / A-SCR-01 | [9 empty] | 0
CSCR0590 | SCR | Thermocouple | Thermocouple [T] | Temperature sensor | Température | Variable | TYPE T |  |  |  | Perdu | -40/+100 °C (Tol:±1 °C) | Y.SKOCZEK | LABORATOIRE DEVELOPPEMENT / SCR / A-SCR-01 | [9 empty] | 0
CSCR0591 | SCR | Thermocouple | Thermocouple [T] | Temperature sensor | Température | Variable | TYPE T |  |  |  | Perdu | Perdu (Tol:Perdu) | Y.SKOCZEK | LABORATOIRE DEVELOPPEMENT / SCR / A-SCR-01 | [9 empty] | 0
CSCR0592 | SCR | Thermocouple | Thermocouple [T] | Temperature sensor | Température | Variable | TYPE T |  |  |  | Réformé | -40/+100 °C (Tol:±1 °C) | Y.SKOCZEK | LABORATOIRE DEVELOPPEMENT / SCR / A-SCR-01 | [9 empty] | 0
CSCR0593 | SCR | Thermocouple | Thermocouple [T] | Temperature sensor | Température | Variable | TYPE T |  |  |  | Réformé | -40/+100 °C (Tol:±1 °C) | Y.SKOCZEK | LABORATOIRE DEVELOPPEMENT / SCR / METROLOGY AREA | [9 empty] | 0
CSCR0594 | SCR | Thermocouple | Thermocouple [T] | Temperature sensor | Température | Variable | TYPE T |  |  |  | Perdu | -40/+100 °C (Tol:±1 °C) | Y.SKOCZEK | LABORATOIRE DEVELOPPEMENT / SCR / A-SCR-01 | [9 empty] | 0
CSCR0595 | SCR | Thermocouple | Thermocouple [T] | Temperature sensor | Température | Variable | TYPE T |  |  |  | Réformé | -40/+100 °C (Tol:±1 °C) | Y.SKOCZEK | LABORATOIRE DEVELOPPEMENT / SCR / A-SCR-01 | [9 empty] | 0
CSCR0596 | SCR | Thermocouple | Thermocouple [T] | Temperature sensor | Température | Variable | TYPE T |  |  |  | Réformé | Réformé (Tol:Réformé) | Y.SKOCZEK | LABORATOIRE DEVELOPPEMENT / SCR / A-SCR-01 | [9 empty] | 0
CSCR0597 | SCR | Thermocouple | Thermocouple [T] | Temperature sensor | Température | Variable | TYPE T |  |  |  | Perdu | Perdu (Tol:Perdu) | Y.SKOCZEK | LABORATOIRE DEVELOPPEMENT / SCR / A-SCR-01 | [9 empty] | 0
CSCR0598 | SCR | Thermocouple | Thermocouple [T] | Temperature sensor | Température | Variable | TYPE T |  |  |  | Réformé | -40/+100 °C (Tol:±1 °C) | Y.SKOCZEK | LABORATOIRE DEVELOPPEMENT / SCR / METROLOGY AREA | [9 empty] | 0
CSCR0599 | SCR | Thermocouple | Thermocouple [T] | Temperature sensor | Température | Variable | TYPE T |  |  |  | Réformé | -40/+150 °C (Tol:±1 °C) | Y.SKOCZEK | LABORATOIRE DEVELOPPEMENT / SCR / METROLOGY AREA | [9 empty] | 0
CSCR0600 | SCR | Thermocouple | Thermocouple [T] | Temperature sensor | Température | Variable | TYPE T |  |  |  | Réformé | -40/+150 °C (Tol:±1 °C) | Y.SKOCZEK | LABORATOIRE DEVELOPPEMENT / SCR / METROLOGY AREA | [9 empty] | 0
CSCR0601 | SCR | Thermocouple | Thermocouple [T] | Temperature sensor | Température | Variable | TYPE T |  |  |  | Réformé | -40/+100 °C (Tol:±1 °C) | Y.SKOCZEK | LABORATOIRE DEVELOPPEMENT / SCR / A-SCR-01 | [9 empty] | 0
CSCR0602 | SCR | Thermocouple | Thermocouple [T] | Temperature sensor | Température | Variable | TYPE T |  |  |  | Réformé | -40/+150 °C (Tol:±1 °C) | Y.SKOCZEK | LABORATOIRE DEVELOPPEMENT / SCR / A-SCR-01 | [9 empty] | 0
CSCR0603 | SCR | Thermocouple | Thermocouple [T] | Temperature sensor | Température | Variable | TYPE T |  |  |  | Perdu | -40/+100 °C (Tol:±1 °C) | Y.SKOCZEK | LABORATOIRE DEVELOPPEMENT / SCR / A-SCR-01 | [9 empty] | 0
CSCR0604 | SCR | Temperature display | Dual K/J/T/E/N/R/S Thermometer | Thermometer | Température | Variable | - | RS | RS 1314-489-3115 | 190601613 | En service | -45/+200 °C (Tol:±1 °C Thermocouple T-Type;±1,5 °C Thermocoupe K-Type) | Y.SKOCZEK | Armoire A-SCR-02 | [9 empty] | 0
CSCR0607 | SCR | Scale |  |  | Masse | Variable | NUMERIQUE | DINI ARGEO |  | 100468615 | En service | 0/30 kg (Tol:±1 g) | Y.SKOCZEK | LABORATOIRE DEVELOPPEMENT / SCR / SCR Area | [9 empty] | 0
CSCR0608 | SCR | Scale | Scale |  | Masse | Variable | NUMERIQUE | DINI ARGEO | DFWLB-2 | 100468629 | En service | 0/30 kg (Tol:±1 g) | Y.SKOCZEK | SCR Area | [9 empty] | 0
CSCR0609 | SCR | Scale | Scale |  | Masse | Variable | NUMERIQUE | DINI ARGEO | DFWLB-2 | 100468632 | En service | 0/30 kg (Tol:±1 g) | Y.SKOCZEK | SCR Area | [9 empty] | 0
CSCR0610 | SCR | Scale |  |  | Masse | Variable | NUMERIQUE |  |  | / | En service | 0/300 kg (Tol:±20 g) | Y.SKOCZEK | LABORATOIRE DEVELOPPEMENT / SCR / SCR Area | [9 empty] | 0
CSCR0611 | SCR | Temperature measuring chain |  |  | Température | Variable | COUPLE THERMOELECTRIQUE |  |  |  | Réformé | -40/+150 °C (Tol:±1 °C) | Y.SKOCZEK | LABORATOIRE DEVELOPPEMENT / SCR / A-SCR-01 | [9 empty] | 0
CSCR0612 | SCR | Thermocouple | Thermocouple [T] | Temperature sensor | Température | Variable | TYPE T |  |  |  | Réformé | -40/+150 °C (Tol:±1 °C) | Y.SKOCZEK | LABORATOIRE DEVELOPPEMENT / SCR / A-SCR-01 | [9 empty] | 0
CSCR0613 | SCR | Thermocouple | Thermocouple [T] | Temperature sensor | Température | Variable | TYPE T | / |  | / | Réformé | -40/+150 °C (Tol:±1 °C) | Y.SKOCZEK | LABORATOIRE DEVELOPPEMENT / SCR / A-SCR-01 | [9 empty] | 0
CSCR0614 | SCR | Temperature measuring chain |  |  | Température | Variable | COUPLE THERMOELECTRIQUE |  |  |  | Réformé | -40/+150 °C (Tol:±1 °C) | Y.SKOCZEK | LABORATOIRE DEVELOPPEMENT / SCR / A-SCR-01 | [9 empty] | 0
CSCR0615 | SCR | Temperature measuring chain |  |  | Température | Variable | COUPLE THERMOELECTRIQUE |  |  |  | Réformé | -40/+150 °C (Tol:±1 °C) | Y.SKOCZEK | LABORATOIRE DEVELOPPEMENT / SCR / A-SCR-01 | [9 empty] | 0
CSCR0616 | SCR | Temperature measuring chain |  |  | Température | Variable | COUPLE THERMOELECTRIQUE |  |  |  | Perdu | -40/+100 °C (Tol:±1 °C) | Y.SKOCZEK | LABORATOIRE DEVELOPPEMENT / SCR / A-SCR-01 | [9 empty] | 0
CSCR0617 | SCR | Temperature measuring chain |  |  | Température | Variable | COUPLE THERMOELECTRIQUE |  |  |  | Réformé | -40/+100 °C (Tol:±1 °C) | Y.SKOCZEK | LABORATOIRE DEVELOPPEMENT / SCR / Banc multiple SCR-118 | [9 empty] | 0
CSCR0618 | SCR | Temperature measuring chain |  |  | Température | Variable | COUPLE THERMOELECTRIQUE |  |  |  | Réformé | Réformé (Tol:Réformé) | Y.SKOCZEK | LABORATOIRE DEVELOPPEMENT / SCR / SCR-120 | [9 empty] | 0
CSCR0619 | SCR | Temperature measuring chain |  |  | Température | Variable | COUPLE THERMOELECTRIQUE |  |  |  | Réformé | -40/+150 °C (Tol:±1 °C) | Y.SKOCZEK | LABORATOIRE DEVELOPPEMENT / SCR / A-SCR-01 | [9 empty] | 0
CSCR0620 | SCR | Thermocouple | Thermocouple [T] | Temperature sensor | Température | Variable | TYPE T |  |  |  | Perdu | -40/+150 °C (Tol:±1 °C) | Y.SKOCZEK | LABORATOIRE DEVELOPPEMENT / SCR / A-SCR-01 | [9 empty] | 0
CSCR0621 | SCR | Temperature measuring chain | Thermocouple [T] | Temperature sensor | Température | Variable | COUPLE THERMOELECTRIQUE |  |  |  | En service | -40/+150 °C (Tol:±1 °C) | Y.SKOCZEK | Armoire A-SCR-05 | [9 empty] | 0
CSCR0622 | SCR | Temperature measuring chain |  |  | Température | Variable | COUPLE THERMOELECTRIQUE |  |  |  | Perdu | -40/+100 °C (Tol:±1 °C) | Y.SKOCZEK | LABORATOIRE DEVELOPPEMENT / SCR / SCR-001 | [9 empty] | 0
CSCR0623 | SCR | Temperature measuring chain |  |  | Température | Variable | - |  |  |  | Réformé | Perdu (Tol:Perdu) | Y.SKOCZEK | LABORATOIRE DEVELOPPEMENT / SCR / PPM-SCR-18 | [9 empty] | 0
CSCR0624 | SCR | Temperature measuring chain |  |  | Température | Variable | COUPLE THERMOELECTRIQUE |  |  |  | Réformé | -40/+100 °C (Tol:±1 °C) | Y.SKOCZEK | LABORATOIRE DEVELOPPEMENT / SCR / Banc multiple SCR-118 | [9 empty] | 0
CSCR0625 | SCR | Temperature measuring chain |  |  | Température | Variable | COUPLE THERMOELECTRIQUE |  |  |  | Réformé | Réformé (Tol:Réformé) | Y.SKOCZEK | LABORATOIRE DEVELOPPEMENT / SCR / SCR-120 | [9 empty] | 0
CSCR0626 | SCR | Temperature measuring chain |  |  | Température | Variable | COUPLE THERMOELECTRIQUE |  |  |  | Réformé | -40/+100 °C (Tol:±1 °C) | Y.SKOCZEK | LABORATOIRE DEVELOPPEMENT / SCR / Banc multiple SCR-118 | [9 empty] | 0
CSCR0627 | SCR | Temperature measuring chain | Thermocouple [T] | Temperature sensor | Température | Variable | COUPLE THERMOELECTRIQUE |  |  |  | En service | -40/+100 °C (Tol:±1 °C) | Y.SKOCZEK | Armoire A-SCR-05 | [9 empty] | 0
CSCR0628 | SCR | Temperature measuring chain |  |  | Température | Variable | COUPLE THERMOELECTRIQUE |  |  |  | Réformé | -40/+100 °C (Tol:±1 °C) | Y.SKOCZEK | LABORATOIRE DEVELOPPEMENT / MET / SCR-202 | [9 empty] | 0
CSCR0629 | SCR | Temperature measuring chain | Thermocouple [T] | Temperature sensor | Température | Variable | COUPLE THERMOELECTRIQUE |  |  |  | En service | -40/+100 °C (Tol:±1 °C) | Y.SKOCZEK | Armoire A-SCR-05 | [9 empty] | 0
CSCR0630 | SCR | Temperature measuring chain |  |  | Température | Variable | COUPLE THERMOELECTRIQUE |  |  |  | Réformé | -40/+100 °C (Tol:±1 °C) | Y.SKOCZEK | LABORATOIRE DEVELOPPEMENT / MET / SCR-202 | [9 empty] | 0
CSCR0631 | SCR | Temperature measuring chain |  |  | Température | Variable | COUPLE THERMOELECTRIQUE |  |  |  | Réformé | Réformé (Tol:Réformé) | Y.SKOCZEK | LABORATOIRE DEVELOPPEMENT / MET / SCR-202 | [9 empty] | 0
CSCR0632 | SCR | Temperature measuring chain |  |  | Température | Variable | COUPLE THERMOELECTRIQUE |  |  |  | Réformé | -40/+100 °C (Tol:±1 °C) | Y.SKOCZEK | LABORATOIRE DEVELOPPEMENT / MET / SCR-202 | [9 empty] | 0
CSCR0633 | SCR | Temperature measuring chain |  |  | Température | Variable | COUPLE THERMOELECTRIQUE |  |  |  | Réformé | -40/+100 °C (Tol:±1 °C) | Y.SKOCZEK | LABORATOIRE DEVELOPPEMENT / MET / SCR-202 | [9 empty] | 0
CSCR0634 | SCR | Temperature measuring chain |  |  | Température | Variable | COUPLE THERMOELECTRIQUE |  |  |  | Réformé | -40/+100 °C (Tol:±1 °C) | Y.SKOCZEK | LABORATOIRE DEVELOPPEMENT / MET / SCR-202 | [9 empty] | 0
CSCR0635 | SCR | Stabilized power supply | Stabilized power supply | Power supply | Electricité | Variable | / | TDK-LAMBDA | GEN750W-GEN20-38/LN | LOC-724A022-0011 | Non soumis à l'étalonnage | 0/20 V;0/38 A (Tol:Approach device) | Y.SKOCZEK | PPS-SCR-05 | [9 empty] | 0
CSCR0636 | SCR | NI CDAQ 9178 |  |  | Electricité | Variable | / | NATIONAL INSTRUMENTS France SAS | NI CDAQ 9178 | 174BB41 | Non soumis à l'étalonnage | 0/5 MHz (Tol:Approach device) | K.TALEB | METROLOGIE / QUA / Zone calibration | [9 empty] | 0
CSCR0637 | SCR | NI 9481 | NI 9481 | DAQ-Module | Electricité | Variable | / | NATIONAL INSTRUMENTS France SAS | 9481(A)-198863A-01L | 172F62F | Non soumis à l'étalonnage | Approach device (Tol:Approach device) | Y.SKOCZEK | Armoire A-SCR-02 | [9 empty] | 0
CSCR0638 | SCR | NI 9219 | NI 9219 | DAQ-Module | Electricité | Variable | / | NATIONAL INSTRUMENTS France SAS | 9219-198848A-01L | 1491728 | En service | Approach device (Tol:Approach device) | Y.SKOCZEK | Armoire A-SCR-02 | [9 empty] | 0
CSCR0639 | SCR | Stabilized power supply | Stabilized power supply | Power supply | Electricité | Variable | / | TDK-LAMBDA | GEN750W-GEN20-38/LN | LOC-735A195-0006 | Non soumis à l'étalonnage | 0/20 V;0/38 A (Tol:Approach device) | Y.SKOCZEK | PPS-SCR-08 | [9 empty] | 0
CSCR0640 | SCR | Thickness gauge | Thickness gauge |  | Dimensionnel | Variable | - |  |  |  | En service | 0/100 mm (Tol:±4 µm) | Y.SKOCZEK | Armoire A-SCR-02 | [9 empty] | 0
CSCR0641 | SCR | Thickness gauge |  |  | Dimensionnel | Variable | - |  |  |  | En service | 0/100 mm (Tol:±4 µm) | Y.SKOCZEK | Armoire A-SCR-02 | [9 empty] | 0
CSCR0642 | SCR | Pressure sensor | Pressure sensor [0 100 mbar] | Pressure sensor | Pression | Variable | - | VEGA | VEGABAR 82 | 36414599 | En service | 0/100 mbar (Tol:±0,5 mbar) | Y.SKOCZEK | SCR-010 | [9 empty] | 0
CSCR0643 | SCR | Camera | Camera |  | Divers | Divers | / | DINO-LITE | AM3113T | A7301209 | Non soumis à l'étalonnage | (Tol:Approach device) | Y.SKOCZEK | Armoire A-SCR-06 | [9 empty] | 0 |  |  | 2023-01-11
CSCR0644 | SCR | Scale |  |  | Masse | Variable | - | B3C PESAGE | WBT 160407 | L-1000516155 | Sommeil | Perdu (Tol:Perdu) | Y.SKOCZEK | LABORATOIRE DEVELOPPEMENT / SCR / Armoire | [9 empty] | 0
CSCR0645 | SCR | Pressure sensor | Pressure sensor [0-100 mbar] |  | Pression | Variable | - | VEGA | VEGABAR82 | 36592711 | En service | 0/100 mbar (Tol:±0,5 mbar) | Y.SKOCZEK | Armoire A-SCR-02 | [9 empty] | 0
CSCR0646 | SCR | Pressure sensor | Pressure sensor | Pressure sensor [-200 200 mbar] | Pression | Variable | - | DRUCK | UNIK5000-PMP 5073-TC-A3-CA-H0-PA | 10637505 | En service | -200/+200 mbar (Tol:±1 mbar) | FLEURY Sylvain | SCR / Armoire A-SCR-02 | [6 empty] | No |  |  | 1
CSCR0647 | SCR | Pressure sensor |  |  | Pression | Variable | - | Druck |  | 10637496 | En service | -200/+200 mbar (Tol:±1 mbar) | Y.SKOCZEK | Armoire A-SCR-02 | [9 empty] | 0
CSCR0648 | SCR | Pressure sensor | Pressure sensor | Pressure sensor [-200 200 mbar] | Pression | Variable | - | Druck |  | 10637495 | En service | -200/+200 mbar (Tol:±1 mbar) | FLEURY Sylvain | SCR / Armoire A-SCR-02 | [6 empty] | No |  |  | 1
CSCR0649 | SCR | Pressure sensor |  |  | Pression | Variable | - | Druck |  | 10673441 | Réformé | Réformé (Tol:Réformé) | Y.SKOCZEK | LABORATOIRE DEVELOPPEMENT / SCR / ARMOIRE | [9 empty] | 0
CSCR0650 | SCR | NI 9263 |  |  | Electricité | Variable | / | tiol Instruments |  | 1C224FD | Perdu | ±10 V (Tol:±0,1 %RV) | Y.skoczek | Armoire A-SCR-02 | [9 empty] | 0
CSCR0651 | SCR | NI 9203 | NI 9203 | DAQ-Module | Electricité | Variable | / | NATIONAL INSTRUMENTS France SAS | 9203-V1(A)-198861A-01L | 1C0BAD4 | En service | 4/20 mA (Tol:±0,18 %RV) | Y.SKOCZEK | Armoire A-SCR-02 | [9 empty] | 0
CSCR0652 | SCR | NI 9263 |  |  | Electricité | Variable | - | tiol Instruments |  | 1C2240D | Non soumis à l'étalonnage | ±10 V (Tol:Approach device) | Y.SKOCZEK | Armoire A-SCR-02 | [9 empty] | 0
CSCR0653 | SCR | NI 9263 | NI 9263 | DAQ-Module | Electricité | Variable | - | NATIONAL INSTRUMENTS France SAS | 9263-V1-198856C-01L | 1C22495 | En service | ±10 V (Tol:±0,1 %RV) | Y.SKOCZEK | Armoire A-SCR-02 | [9 empty] | 0
CSCR0654 | SCR | NI 9263 | NI 9263 | DAQ-Module | Electrique | Variable | - | NATIONAL INSTRUMENTS France SAS | 9263-V1-198856C-01L | 1C22467 | Perdu | ±10 V (Tol:±0,1 %RV) | Y.SKOCZEK | Armoire A-SCR-02 | [9 empty] | 0
CSCR0655 | SCR | Pressure sensor |  |  | Pression | Variable | - | Druck |  | 10667715 | Réformé | -200/+200 mbar (Tol:±1 mbar) | Y.SKOCZEK | Armoire A-SCR-02 | [9 empty] | 0
CSCR0656 | SCR | Pressure sensor |  |  | Pression | Variable | - | Druck |  | 10667717 | En service | -200/+200 mbar (Tol:±1 mbar) | Y.SKOCZEK | Armoire A-SCR-02 | [9 empty] | 0
CSCR0657 | SCR | Pressure sensor |  |  | Pression | Variable | - | Druck | unik 5000 | 10667719 | En service | -200/+200 mbar (Tol:±1 mbar) | Y.SKOCZEK | Armoire A-SCR-02 | [9 empty] | 0
CSCR0658 | SCR | Pressure sensor |  |  | Pression | Variable | - | Druck |  | 10667720 | Réformé | -200/+200 mbar (Tol:±1 mbar) | Y.SKOCZEK | Armoire A-SCR-02 | [9 empty] | 0
CSCR0659 | SCR | Pressure sensor | Pressure sensor [-200 200 mbar] |  | Pression | Variable | - | DRUCK | UNIK5000-PMP 5073-TC-A3-CA-H0-PA | 10667721 | En service | -200/+200 mbar (Tol:±1 mbar) | Y.SKOCZEK | Armoire A-SCR-02 | [9 empty] | 0
CSCR0660 | SCR | Pressure sensor |  |  | Pression | Variable | - | Druck | PMP 5076 | 10665144 | Sommeil | 0/100 mbar (Tol:±0,04 %FS) | Y.SKOCZEK | LABORATOIRE DEVELOPPEMENT / SCR / METROLOGY AREA | [9 empty] | 0
CSCR0661 | SCR | Pressure sensor |  |  | Pression | Variable | - | Druck | PMP 5076 | 10665152 | Réformé | -1/+1 bar (Tol:±20 mbar) | Y.SKOCZEK | Armoire A-SCR-02 | [9 empty] | 0
CSCR0662 | SCR | Thermocouple | Thermocouple [T] | Temperature sensor | Température | Variable | TYPE T |  |  |  | Perdu | Perdu (Tol:Perdu) | Y.SKOCZEK | LABORATOIRE DEVELOPPEMENT / SCR / A-SCR-01 | [9 empty] | 0
CSCR0663 | SCR | Scale |  |  | Masse | Variable | NUMERIQUE | KERN | PNS-3000-2 | 190004209 | Réformé | 500/3000 g (Tol:±0,05 g) | Y.SKOCZEK | Armoire A-SCR-02 | [9 empty] | 0
CSCR0664 | SCR | Scale | Scale |  | Masse | Variable | NUMERIQUE | KERN | PNS-3000-2 | 190004191 | En service | 1/3000 g (Tol:±0,05 g) | Y.SKOCZEK | Armoire A-SCR-05 | [9 empty] | 0
CSCR0665 | SCR | NI 9263 | NI 9263 | DAQ-Module | Electrique | Variable | / | NATIONAL INSTRUMENTS France SAS | NI 9263-V1-198856C-01L | 1C35439 | En service | ±10 V (Tol:±0,1 %RV) | Y.SKOCZEK | Armoire A-SCR-02 | [9 empty] | 0
CSCR0666 | SCR | NI 9263 | NI 9263 | DAQ-Module | Electrique | Variable | / | NATIONAL INSTRUMENTS France SAS | 9263-V1-198856C-01L | 1C3543A | En service | ±10 V (Tol:±0,1 %RV) | Y.SKOCZEK | Armoire A-SCR-02 | [9 empty] | 0
CSCR0667 | SCR | NI 9263 |  |  | Electrique | Variable | / | tiol Instruments | NI 9263 | 198856C-01L1C353A6 | Etalonnage/Vérification en cours | ±10 V (Tol:±0,1 %RV) | Y.SKOCZEK | Armoire A-SCR-02 | [9 empty] | 0
CSCR0668 | SCR | Scale |  |  | Masse | Variable | NUMERIQUE |  | 3590 EXP | 64028824 | En service | 0/300 kg (Tol:±100 g) | Y.SKOCZEK | LABORATOIRE DEVELOPPEMENT / SCR / SCR MOBILE STATION labo moyen | [9 empty] | 0
CSCR0669 | SCR | VN1630A | CANcase |  | Electricité | Variable | - | VECTOR | VN1630A | 007113-023976 | Non soumis à l'étalonnage | (Tol:Approach device) | Y.SKOCZEK | cscr094 | [9 empty] | 0
CSCR0670 | SCR | VN1630A |  |  | Electricité | Variable | - | VECTOR BUS INTERFACES | VN1630A | 23989 | Non soumis à l'étalonnage | (Tol:Approach device) | Y.SKOCZEK | LABORATOIRE DEVELOPPEMENT / SCR | [9 empty] | 0
CSCR0671 | SCR | VN1630A |  |  | Electricité | Variable | - | VECTOR BUS INTERFACES | VN1630A | 23988 | Non soumis à l'étalonnage | (Tol:Approach device) | Y.SKOCZEK | LABORATOIRE DEVELOPPEMENT / SCR | [9 empty] | 0
CSCR0672 | SCR | VN1630A | CANcase |  | Electricité | Variable | - | VECTOR | VN1630A | 007113-023987 | Non soumis à l'étalonnage | (Tol:Approach device) | Y.SKOCZEK | Armoire A-SCR-02 | [9 empty] | 0
CSCR0673 | SCR | VN1630A |  |  | Electricité | Variable | - | VECTOR BUS INTERFACES | VN1630A | 24044 | Non soumis à l'étalonnage | (Tol:Approach device) | Y.SKOCZEK | LABORATOIRE DEVELOPPEMENT / SCR | [9 empty] | 0
CSCR0674 | SCR | VN1630A | CANcase |  | Electricité | Variable | - | VECTOR | VN1630A | 007113-023975 | Non soumis à l'étalonnage | (Tol:Approach device) | Y.SKOCZEK | Armoire A-SCR-02 | [9 empty] | 0
CSCR0675 | SCR | VN1630A |  |  | Electricité | Variable | - | VECTOR BUS INTERFACES | VN1630A | 007113-525030 | Non soumis à l'étalonnage | (Tol:Approach device) | Y.SKOCZEK | LABORATOIRE DEVELOPPEMENT / SCR | [9 empty] | 0
CSCR0676 | SCR | VN1630A |  |  | Electricité | Variable | - | VECTOR BUS INTERFACES | VN1630A | 007113-525032 | Non soumis à l'étalonnage | (Tol:Approach device) | Y.SKOCZEK | LABORATOIRE DEVELOPPEMENT / SCR | [9 empty] | 0
CSCR0677 | SCR | VN1630A |  |  | Electricité | Variable | - | VECTOR BUS INTERFACES | VN1630A | 007113-524943 | Non soumis à l'étalonnage | (Tol:Approach device) | Y.SKOCZEK | LABORATOIRE DEVELOPPEMENT / SCR | [9 empty] | 0
CSCR0678 | SCR | VN1630A |  |  | Electricité | Variable | - | VECTOR BUS INTERFACES | VN1630A | 007113-524944 | Non soumis à l'étalonnage | (Tol:Approach device) | Y.SKOCZEK | LABORATOIRE DEVELOPPEMENT / SCR | [9 empty] | 0
CSCR0679 | SCR | VN1630A |  |  | Electricité | Variable | - | VECTOR BUS INTERFACES | VN1630A | 007113-525047 | Non soumis à l'étalonnage | (Tol:Approach device) | Y.SKOCZEK | LABORATOIRE DEVELOPPEMENT / SCR | [9 empty] | 0
CSCR0680 | SCR | Stabilized power supply |  |  | Electricité | Variable | - |  |  | LOC-743A249-0017 | Non soumis à l'étalonnage | 0/20 V;0/38 A (Tol:Approach device) | Y.SKOCZEK | LABORATOIRE DEVELOPPEMENT / SCR / to be defined | [9 empty] | 0
CSCR0681 | SCR | Thermocouple | Thermocouple | Thermocouple [T] | Température | Variable | TYPE T |  | T |  | En service | -40/+150 °C (Tol:±1 °C) | FLEURY Sylvain | SCR / Armoire A-SCR-05 | [6 empty] | No |  |  | 1
CSCR0682 | SCR | Thermocouple | Thermocouple [T] | Temperature sensor | Température | Variable | TYPE T |  |  |  | Perdu | -40/+100 °C (Tol:±1 °C) | Y.SKOCZEK | LABORATOIRE DEVELOPPEMENT / SCR / A-SCR-01 | [9 empty] | 0
CSCR0683 | SCR | Thermocouple | Thermocouple [T] | Temperature sensor | Température | Variable | TYPE T |  |  |  | Perdu | -40/+150 °C (Tol:±1 °C) | Y.SKOCZEK | LABORATOIRE DEVELOPPEMENT / SCR / A-SCR-01 | [9 empty] | 0
CSCR0684 | SCR | Thermocouple | Thermocouple [T] | Temperature sensor | Température | Variable | TYPE T |  |  |  | Réformé | -40/+150 °C (Tol:±1 °C) | Y.SKOCZEK | LABORATOIRE DEVELOPPEMENT / SCR / A-SCR-01 | [9 empty] | 0
CSCR0685 | SCR | Thermocouple | Thermocouple [T] | Temperature sensor | Température | Variable | TYPE T |  |  |  | En service | -40/+150 °C (Tol:±1 °C) | Y.SKOCZEK | Armoire A-SCR-05 | [9 empty] | 0
CSCR0686 | SCR | Thermocouple | Thermocouple [T] | Temperature sensor | Température | Variable | TYPE T |  |  |  | Perdu | -40/+150 °C (Tol:±1 °C) | Y.SKOCZEK | LABORATOIRE DEVELOPPEMENT / SCR / A-SCR-01 | [9 empty] | 0
CSCR0687 | SCR | Thermocouple | Thermocouple | Thermocouple [T] | Température | Variable | TYPE T |  | T |  | En service | -40/+150 °C (Tol:±1 °C) | FLEURY Sylvain | SCR / Armoire A-SCR-05 | [6 empty] | No |  |  | 1
CSCR0688 | SCR | Thermocouple | Thermocouple [T] | Temperature sensor | Température | Variable | TYPE T |  |  |  | Perdu | -40/+150 °C (Tol:±1 °C) | Y.SKOCZEK | Armoire A-SCR-05 | [9 empty] | 0
CSCR0689 | SCR | Thermocouple | Thermocouple [T] | Temperature sensor | Température | Variable | TYPE T |  |  |  | En service | -40/+150 °C (Tol:±1 °C) | Y.SKOCZEK | Armoire A-SCR-05 | [9 empty] | 0
CSCR0690 | SCR | Thermocouple | Thermocouple [T] | Temperature sensor | Température | Variable | TYPE T |  |  |  | Perdu | -40/+100 °C (Tol:±1 °C) | Y.SKOCZEK | LABORATOIRE DEVELOPPEMENT / SCR / A-SCR-01 | [9 empty] | 0
CSCR0691 | SCR | Thermocouple | Thermocouple [T] | Temperature sensor | Température | Variable | TYPE T |  |  |  | Perdu | -40/+100 °C (Tol:±1 °C) | Y.SKOCZEK | LABORATOIRE DEVELOPPEMENT / SCR / A-SCR-01 | [9 empty] | 0
CSCR0692 | SCR | Thermocouple | Thermocouple [T] | Temperature sensor | Température | Variable | TYPE T |  |  |  | En service | -40/+150 °C (Tol:±1 °C) | Y.SKOCZEK | Armoire A-SCR-05 | [9 empty] | 0
CSCR0693 | SCR | Thermocouple | Thermocouple [T] | Temperature sensor | Température | Variable | TYPE T |  |  |  | Perdu | -40/+150 °C (Tol:±1 °C) | Y.SKOCZEK | LABORATOIRE DEVELOPPEMENT / SCR / A-SCR-01 | [9 empty] | 0
CSCR0694 | SCR | Thermocouple | Thermocouple [T] | Temperature sensor | Température | Variable | TYPE T |  |  |  | Perdu | -40/+100 °C (Tol:±1 °C) | Y.SKOCZEK | LABORATOIRE DEVELOPPEMENT / SCR / A-SCR-01 | [9 empty] | 0
CSCR0695 | SCR | Thermocouple | Thermocouple [T] | Temperature sensor | Température | Variable | TYPE T |  |  |  | Perdu | -40/+100 °C (Tol:±1 °C) | Y.SKOCZEK | LABORATOIRE DEVELOPPEMENT / SCR / A-SCR-01 | [9 empty] | 0
CSCR0696 | SCR | Thermocouple | Thermocouple [T] | Temperature sensor | Température | Variable | TYPE T |  |  |  | Perdu | -40/+100 °C (Tol:±1 °C) | Y.SKOCZEK | LABORATOIRE DEVELOPPEMENT / SCR / A-SCR-01 | [9 empty] | 0
CSCR0697 | SCR | Thermocouple | Thermocouple [T] | Temperature sensor | Température | Variable | TYPE T |  |  |  | En service | -40/+150 °C (Tol:±1 °C) | Y.SKOCZEK | Armoire A-SCR-05 | [9 empty] | 0
CSCR0698 | SCR | Thermocouple | Thermocouple [T] | Temperature sensor | Température | Variable | TYPE T |  |  |  | Perdu | -40/+100 °C (Tol:±1 °C) | Y.SKOCZEK | LABORATOIRE DEVELOPPEMENT / SCR / A-SCR-01 | [9 empty] | 0
CSCR0699 | SCR | Thermocouple | Thermocouple [T] | Temperature sensor | Température | Variable | TYPE T |  |  |  | Réformé | -40/+150 °C (Tol:±1 °C) | Y.SKOCZEK | LABORATOIRE DEVELOPPEMENT / SCR / A-SCR-01 | [9 empty] | 0
CSCR0700 | SCR | Thermocouple | Thermocouple [T] | Temperature sensor | Température | Variable | TYPE T |  |  |  | En service | -40/+150 °C (Tol:±1 °C) | Y.SKOCZEK | Armoire A-SCR-05 | [9 empty] | 0
CSCR0701 | SCR | Thermocouple | Thermocouple | Thermocouple [T] | Température | Variable | TYPE T |  | T |  | En service | -40/+150 °C (Tol:±1 °C) | FLEURY Sylvain | SCR / Armoire A-SCR-05 | [6 empty] | No |  |  | 1
CSCR0702 | SCR | Thermocouple | Thermocouple [T] | Temperature sensor | Température | Variable | TYPE T |  |  |  | Perdu | -40/+150 °C (Tol:±1 °C) | Y.SKOCZEK | Armoire A-SCR-05 | [9 empty] | 0
CSCR0703 | SCR | Thermocouple | Thermocouple [T] | Temperature sensor | Température | Variable | TYPE T |  |  |  | Perdu | -40/+100 °C (Tol:±1 °C) | Y.SKOCZEK | LABORATOIRE DEVELOPPEMENT / SCR / A-SCR-01 | [9 empty] | 0
CSCR0704 | SCR | Thermocouple | Thermocouple [T] | Temperature sensor | Température | Variable | TYPE T |  |  |  | En service | -40/+150 °C (Tol:±1 °C) | Y.SKOCZEK | Armoire A-SCR-05 | [9 empty] | 0
CSCR0705 | SCR | Thermocouple | Thermocouple [T] | Temperature sensor | Température | Variable | TYPE T |  |  |  | Perdu | -40/+100 °C (Tol:±1 °C) | Y.SKOCZEK | LABORATOIRE DEVELOPPEMENT / SCR / A-SCR-01 | [9 empty] | 0
CSCR0706 | SCR | Thermocouple | Thermocouple | Thermocouple [T] | Température | Variable | TYPE T |  | T |  | En service | -40/+150 °C (Tol:±1 °C) | FLEURY Sylvain | SCR / Armoire A-SCR-05 | [6 empty] | No |  |  | 1
CSCR0707 | SCR | Thermocouple | Thermocouple [T] | Temperature sensor | Température | Variable | TYPE T |  |  |  | Réformé | -40/+100 °C (Tol:±1 °C) | Y.SKOCZEK | LABORATOIRE DEVELOPPEMENT / SCR / A-SCR-01 | [9 empty] | 0
CSCR0708 | SCR | Thermocouple | Thermocouple [T] | Temperature sensor | Température | Variable | TYPE T |  |  |  | Perdu | -40/+100 °C (Tol:±1 °C) | Y.SKOCZEK | LABORATOIRE DEVELOPPEMENT / SCR / A-SCR-01 | [9 empty] | 0
CSCR0709 | SCR | Thermocouple | Thermocouple [T] | Temperature sensor | Température | Variable | TYPE T |  |  |  | Perdu | -40/+100 °C (Tol:±1 °C) | Y.SKOCZEK | LABORATOIRE DEVELOPPEMENT / SCR / A-SCR-01 | [9 empty] | 0
CSCR0710 | SCR | Thermocouple | Thermocouple [T] | Temperature sensor | Température | Variable | TYPE T |  |  |  | Perdu | -40/+100 °C (Tol:±1 °C) | Y.SKOCZEK | LABORATOIRE DEVELOPPEMENT / SCR / A-SCR-01 | [9 empty] | 0
CSCR0711 | SCR | Thermocouple | Thermocouple [T] | Temperature sensor | Température | Variable | TYPE T |  |  |  | Perdu | -40/+100 °C (Tol:±1 °C) | Y.SKOCZEK | LABORATOIRE DEVELOPPEMENT / SCR / A-SCR-01 | [9 empty] | 0
CSCR0712 | SCR | Thermocouple | Thermocouple [T] | Temperature sensor | Température | Variable | TYPE T |  |  |  | Perdu | -40/+100 °C (Tol:±1 °C) | Y.SKOCZEK | LABORATOIRE DEVELOPPEMENT / SCR / A-SCR-01 | [9 empty] | 0
CSCR0713 | SCR | Thermocouple | Thermocouple | Thermocouple [T] | Température | Variable | TYPE T |  | T |  | En service | -40/+150 °C (Tol:±1 °C) | FLEURY Sylvain | SCR / Armoire A-SCR-01 | [6 empty] | No |  |  | 1
CSCR0714 | SCR | Thermocouple | Thermocouple [T] | Temperature sensor | Température | Variable | TYPE T |  |  |  | En service | -40/+150 °C (Tol:±1 °C) | Y.SKOCZEK | Armoire A-SCR-05 | [9 empty] | 0
CSCR0715 | SCR | Thermocouple | Thermocouple [T] | Temperature sensor | Température | Variable | TYPE T |  |  |  | En service | -40/+150 °C (Tol:±1 °C) | Y.SKOCZEK | Armoire A-SCR-05 | [9 empty] | 0
CSCR0716 | SCR | Thermocouple | Thermocouple [T] | Temperature sensor | Température | Variable | TYPE T |  |  |  | En service | -40/+150 °C (Tol:±1 °C) | Y.SKOCZEK | Armoire A-SCR-05 | [9 empty] | 0
CSCR0717 | SCR | Thermocouple | Thermocouple [T] | Temperature sensor | Température | Variable | TYPE T |  |  |  | En service | -40/+150 °C (Tol:±1 °C) | Y.SKOCZEK | Armoire A-SCR-05 | [9 empty] | 0
CSCR0718 | SCR | Thermocouple | Thermocouple [T] | Temperature sensor | Température | Variable | TYPE T |  |  |  | Réformé | -40/+150 °C (Tol:±1 °C) | Y.SKOCZEK | LABORATOIRE DEVELOPPEMENT / SCR / A-SCR-01 | [9 empty] | 0
CSCR0719 | SCR | Thermocouple | Thermocouple [T] | Temperature sensor | Température | Variable | TYPE T |  |  |  | Perdu | -40/+100 °C (Tol:±1 °C) | Y.SKOCZEK | LABORATOIRE DEVELOPPEMENT / SCR / A-SCR-01 | [9 empty] | 0
CSCR0720 | SCR | Thermocouple | Thermocouple [T] | Temperature sensor | Température | Variable | TYPE T |  |  |  | En service | -40/+150 °C (Tol:±1 °C) | Y.SKOCZEK | LABORATOIRE DEVELOPPEMENT / SCR / A-SCR-01 | [9 empty] | 0
CSCR0721 | SCR | Thermocouple | Thermocouple [T] | Temperature sensor | Température | Variable | TYPE T |  |  |  | En service | -40/+150 °C (Tol:±1 °C) | Y.SKOCZEK | Armoire A-SCR-05 | [9 empty] | 0
CSCR0722 | SCR | Thermocouple | Thermocouple [T] | Temperature sensor | Température | Variable | TYPE T |  |  |  | En service | -40/+150 °C (Tol:±1 °C) | Y.SKOCZEK | Armoire A-SCR-05 | [9 empty] | 0
CSCR0723 | SCR | Thermocouple | Thermocouple [T] | Temperature sensor | Température | Variable | TYPE T |  |  |  | Perdu | -40/+150 °C (Tol:±1 °C) | Y.SKOCZEK | LABORATOIRE DEVELOPPEMENT / SCR / A-SCR-01 | [9 empty] | 0
CSCR0724 | SCR | Thermocouple | Thermocouple | Thermocouple [T] | Température | Variable | TYPE T |  | T |  | En service | -40/+150 °C (Tol:±1 °C) | FLEURY Sylvain | SCR / Armoire A-SCR-05 | [6 empty] | No |  |  | 1
CSCR0725 | SCR | Thermocouple | Thermocouple [T] | Temperature sensor | Température | Variable | TYPE T |  |  |  | En service | -40/+150 °C (Tol:±1 °C) | Y.SKOCZEK | LABORATOIRE DEVELOPPEMENT / SCR / A-SCR-01 | [9 empty] | 0
CSCR0726 | SCR | Pressure gauge |  |  | Pression | Variable | - | CITEC | LEO1 | 50919 | En service | -1/+3 bar (Tol:±30 mbar) | Y.SKOCZEK | LABORATOIRE DEVELOPPEMENT / SCR / A-SCR-03 | [9 empty] | 0
CSCR0727 | SCR | Pressure gauge | Pressure gauge [-1 3 bar] |  | Pression | Variable | - | CITEC | LE 2-876 104 | 64950 | En service | -1/+3 bar (Tol:±30 mbar) | Y.SKOCZEK | Armoire A-SCR-02 | [9 empty] | 0
CSCR0728 | SCR | CANcase XL |  |  | - | - | - | VECTOR |  | 007113-506605 | Non soumis à l'étalonnage | (Tol:Approach device) | Y.SKOCZEK | LABORATOIRE DEVELOPPEMENT / SCR / Armoire | [9 empty] | 0
CSCR0729 | SCR | CANcase XL | CANcase |  | - | - | - | VECTOR | VN1630A | 007113-529341 | Non soumis à l'étalonnage | (Tol:Approach device) | Y.SKOCZEK | Armoire A-SCR-02 | [9 empty] | 0
CSCR0730 | SCR | CANcase XL | CANcase |  | - | - | - | VECTOR | VN1630A | 007113-529333 | Non soumis à l'étalonnage | (Tol:Approach device) | Y.SKOCZEK | Armoire A-SCR-02 | [9 empty] | 0
CSCR0731 | SCR | CANcase XL | CANcase |  | - | - | - | VECTOR | VN1630A | 007113-529337 | Non soumis à l'étalonnage | (Tol:Approach device) | Y.SKOCZEK | Armoire A-SCR-02 | [9 empty] | 0
CSCR0732 | SCR | Torque wrench |  |  | Couple | Variable | REGLABLE | Facom | E.306-30D | U 04 0050 | En service | 6/30 Nm (Tol:±2 %RV) | Y.SKOCZEK | LABORATOIRE DEVELOPPEMENT / SCR / F. ZUB | [9 empty] | 0
CSCR0733 | SCR | Torque wrench |  |  | Couple | Variable | REGLABLE | Facom | E306.30D | U 09 0039 | Sommeil | 6/30 Nm (Tol:±2 %RV) | Y.SKOCZEK | LABORATOIRE DEVELOPPEMENT / SCR / METROLOGY AREA | [9 empty] | 0
CSCR0734 | SCR | Stabilized power supply | Stabilized power supply | Power supply | Electricité | Variable | - | TDK-LAMBDA | GEN750W-GEN20-38/LN | LOC-610A244-0004 | Non soumis à l'étalonnage | 0/20 V;0/38 A (Tol:Approach device) | Y.SKOCZEK | PPM-SCR-15 | [9 empty] | 0
CSCR0735 | SCR | Scale | Scale |  | Masse | Variable | NUMERIQUE | KERN | PNS-3000-2 | 190008483 | En service | 1/3000 g (Tol:±0,05 g) | Y.SKOCZEK | Armoire A-SCR-05 | [9 empty] | 0
CSCR0736 | SCR | Scale | Scale |  | Masse | Variable | NUMERIQUE | KERN | PNS-3000-2 | 190008488 | En service | 1/3000 g (Tol:±0,05 g) | Y.SKOCZEK | Armoire A-SCR-05 | [9 empty] | 0
CSCR0737 | SCR | Scale | Scale |  | Masse | Variable | NUMERIQUE | KERN | PNS-3000-2 | 190008486 | En service | 1/3000 g (Tol:±0,05 g) | Y.SKOCZEK | Armoire A-SCR-05 | [9 empty] | 0
CSCR0738 | SCR | Stabilized power supply | Stabilized power supply | Power supply | Electricité | Variable | - | TDK-LAMBDA | GEN750W-GEN20-38/LN | LOC-747A083-0005 | En service | 0/20 V;0/38 A (Tol:± 0,5V; Approach device) | FLEURY Sylvain | SCR / PPM-SCR-29 | [6 empty] | No | PPM-SCR-29 |  | 1
CSCR0739 | SCR | Stabilized power supply | Stabilized power supply | Power supply | Electricité | Variable | - | TDK-LAMBDA | GEN750W-GEN20-38/LN | LOC-805A375-0027 | En service | 0/20 V;0/38 A (Tol:± 0,5V; Approach device) | FLEURY Sylvain | SCR / PPM-SCR-29 | [6 empty] | No | PPM-SCR-29 |  | 1
CSCR0740 | SCR | Stabilized power supply | Stabilized power supply | Power supply | Electricité | Variable | - | TDK-LAMBDA | GEN750W-GEN20-38/LN | LOC-743A249-0013 | En service | 0/20 V;0/38 A (Tol:± 0,5V; Approach device) | FLEURY Sylvain | SCR / PPM-SCR-29 | [6 empty] | No | PPM-SCR-29 |  | 1
CSCR0741 | SCR | Stabilized power supply | Stabilized power supply | Power supply | Electricité | Variable | - | TDK-LAMBDA | GEN750W-GEN20-38/LN | LOC-747A083-0007 | En service | 0/20 V;0/38 A (Tol:± 0,5V; Approach device) | FLEURY Sylvain | SCR / PPM-SCR-29 | [6 empty] | No | PPM-SCR-29 |  | 1
CSCR0742 | SCR | Stabilized power supply | Stabilized power supply | Power supply | Electricité | Variable | - | TDK-LAMBDA | GEN750W-GEN20-38/LN | LOC-804A199-0006 | En service | 0/20 V;0/38 A (Tol:± 0,5V; Approach device) | FLEURY Sylvain | SCR / PPM-SCR-29 | [6 empty] | No | PPM-SCR-29 |  | 1
CSCR0743 | SCR | Stabilized power supply | Stabilized power supply | Power supply | Electricité | Variable | - | TDK-LAMBDA | GEN750W-GEN20-38/LN | LOC-747A083-0013 | En service | 0/20 V;0/38 A (Tol:± 0,5V; Approach device) | FLEURY Sylvain | SCR / PPM-SCR-29 | [6 empty] | No | PPM-SCR-29 |  | 1
CSCR0744 | SCR | Stabilized power supply | Stabilized power supply | Power supply | Electricité | Variable | - | TDK-LAMBDA | GEN750W-GEN20-38/LN | LOC-804A199-0001 | Non soumis à l'étalonnage | 0/20 V;0/38 A (Tol:± 0,5V; Approach device) | Y.SKOCZEK | PPM-SCR-27 | [9 empty] | 0
CSCR0745 | SCR | Stabilized power supply | Stabilized power supply | Power supply | Electricité | Variable | - | TDK-LAMBDA | GEN750W-GEN20-38/LN | LOC-804A199-0002 | Non soumis à l'étalonnage | 0/20 V;0/38 A (Tol:± 0,5V; Approach device) | Y.SKOCZEK | PPM-SCR-27 | [9 empty] | 0
CSCR0746 | SCR | Stabilized power supply | Stabilized power supply | Power supply | Electricité | Variable | - | TDK-LAMBDA | GEN750W-GEN20-38/LN | LOC-804A199-0007 | Non soumis à l'étalonnage | 0/20 V;0/38 A (Tol:± 0,5V; Approach device) | Y.SKOCZEK | PPM-SCR-27 | [9 empty] | 0
CSCR0747 | SCR | Stabilized power supply | Stabilized power supply | Power supply | Electricité | Variable | - | TDK-LAMBDA | GEN750W-GEN20-38/LN | LOC-804A199-0003 | Non soumis à l'étalonnage | 0/20 V;0/38 A (Tol:± 0,5V; Approach device) | Y.SKOCZEK | PPM-SCR-27 | [9 empty] | 0
CSCR0748 | SCR | Stabilized power supply | Stabilized power supply | Power supply | Electricité | Variable | - | TDK-LAMBDA | GEN750W-GEN20-38/LN | LOC-747A083-0017 | Non soumis à l'étalonnage | 0/20 V;0/38 A (Tol:± 0,5V; Approach device) | Y.SKOCZEK | PPM-SCR-27 | [9 empty] | 0
CSCR0749 | SCR | Stabilized power supply | Stabilized power supply | Power supply | Electricité | Variable | - | TDK-LAMBDA | GEN750W-GEN20-38/LN | LOC-747A083-0016 | Non soumis à l'étalonnage | 0/20 V;0/38 A (Tol:± 0,5V; Approach device) | Y.SKOCZEK | PPM-SCR-27 | [9 empty] | 0
CSCR0750 | SCR | Stabilized power supply | Stabilized power supply | Power supply | Electricité | Variable | - | TDK-LAMBDA | GEN750W-GEN20-38/LN | LOC-804A199-0013 | Non soumis à l'étalonnage | 0/20 V;0/38 A (Tol:± 0,5V; Approach device) | Y.SKOCZEK | PPM-SCR-28 | [9 empty] | 0
CSCR0751 | SCR | Stabilized power supply | Stabilized power supply | Power supply | Electricité | Variable | - | TDK-LAMBDA | GEN750W-GEN20-38/LN | LOC-747A083-0002 | Non soumis à l'étalonnage | 0/20 V;0/38 A (Tol:± 0,5V; Approach device) | Y.SKOCZEK | PPM-SCR-28 | [9 empty] | 0
CSCR0752 | SCR | Stabilized power supply | Stabilized power supply | Power supply | Electricité | Variable | - | TDK-LAMBDA | GEN750W-GEN20-38/LN | LOC-747A083-0010 | Non soumis à l'étalonnage | 0/20 V;0/38 A (Tol:± 0,5V; Approach device) | Y.SKOCZEK | PPM-SCR-28 | [9 empty] | 0
CSCR0753 | SCR | Stabilized power supply | Stabilized power supply | Power supply | Electricité | Variable | - | TDK-LAMBDA | GEN750W-GEN20-38/LN | LOC-804A199-0015 | Non soumis à l'étalonnage | 0/20 V;0/38 A (Tol:± 0,5V; Approach device) | Y.SKOCZEK | PPM-SCR-28 | [9 empty] | 0
CSCR0754 | SCR | Stabilized power supply | Stabilized power supply | Power supply | Electricité | Variable | - | TDK-LAMBDA | GEN750W-GEN20-38/LN | LOC-804A199-0005 | Non soumis à l'étalonnage | 0/20 V;0/38 A (Tol:± 0,5V; Approach device) | Y.SKOCZEK | PPM-SCR-28 | [9 empty] | 0
CSCR0755 | SCR | Stabilized power supply | Stabilized power supply | Power supply | Electricité | Variable | - | TDK-LAMBDA | GEN750W-GEN20-38/LN | LOC-804A199-0004 | Non soumis à l'étalonnage | 0/20 V;0/38 A (Tol:± 0,5V; Approach device) | Y.SKOCZEK | PPM-SCR-28 | [9 empty] | 0
CSCR0756 | SCR | Inclinometer |  |  | Dimensionnel | Variable | / | te connectivity sensor solutions | G-NSDOG2-002 | 154000429 | Perdu | +45 ° (Tol:accuacy 0,15° at 25 °C at 40°C to 85 °C) | Y.SKOCZEK | Armoire A-SCR-02 | [9 empty] | 0
CSCR0757 | SCR | Thermocouple | Thermocouple [K] | Temperature sensor | Température | Variable | TYPE K |  |  |  | Non soumis à l'étalonnage | -40/+100 °C (Tol:Approach device) | Y.SKOCZEK | LABORATOIRE DEVELOPPEMENT / SCR / A-SCR-01 | [9 empty] | 0
CSCR0758 | SCR | Stabilized power supply | Stabilized power supply | Power supply | Electricité | Variable | - | TDK-LAMBDA | GEN750W-GEN20-38/LN | LOC-428A316-0020 | En service | 0/20 V;0/38 A (Tol:± 0,5V; Approach device) | FLEURY Sylvain | SCR / PPM-SCR-04 | [6 empty] | No | PPM-SCR-04 |  | 1
CSCR0759 | SCR | Stabilized power supply | Stabilized power supply | Power supply | Electricité | Variable | / | TDK-LAMBDA | GEN1500W | LOC-048Z088-0001 | Non soumis à l'étalonnage | 0/20 V;0/38 A (Tol:± 0,5V; Approach device) | Y.SKOCZEK | Armoire A-SCR-06 | [9 empty] | 0 |  |  | 2023-01-11
CSCR0760 | SCR | Inclinometer |  |  | Dimensionnel | Variable | / | te connectivity sensor solutions | G-NSDOG2-002 | 154000344 | Perdu | +45 ° (Tol:accuacy 0,15° at 25 °C at 40°C to 85 °C) | Y.SKOCZEK | Armoire A-SCR-02 | [9 empty] | 0
CSCR0761 | SCR | Stabilized power supply | Stabilized power supply | Power supply | Electricité | Variable | / | TDK-LAMBDA | GEN750W-GEN20-38/LN | LOC-752A268-0014 | Non soumis à l'étalonnage | 0/20 V;0/38 A (Tol:± 0,5V; Approach device) | Y.SKOCZEK | PPM-SCR-09 | [9 empty] | 0
CSCR0764 | SCR | Thermocouple | Thermocouple [T] | Temperature sensor | Température | Variable | TYPE T |  |  |  | Perdu | -40/+150 °C (Tol:±1 °C) | Y.SKOCZEK | Armoire A-SCR-05 | [9 empty] | 0
CSCR0765 | SCR | Thermocouple | Thermocouple [T] | Temperature sensor | Température | Variable | TYPE T |  |  |  | En service | -40/+150 °C (Tol:±1 °C) | Y.SKOCZEK | Armoire A-SCR-05 | [9 empty] | 0
CSCR0766 | SCR | Thermocouple | Thermocouple [T] | Temperature sensor | Température | Variable | TYPE T |  |  |  | En service | -40/+150 °C (Tol:±1 °C) | Y.SKOCZEK | Armoire A-SCR-05 | [9 empty] | 0
CSCR0767 | SCR | Thermocouple | Thermocouple [T] | Temperature sensor | Température | Variable | TYPE T |  |  |  | En service | -40/+100 °C (Tol:±1 °C) | Y.SKOCZEK | Armoire A-SCR-05 | [9 empty] | 0
CSCR0768 | SCR | Thermocouple | Thermocouple [T] | Temperature sensor | Température | Variable | TYPE T |  |  |  | En service | -40/+150 °C (Tol:±1 °C) | Y.SKOCZEK | Armoire A-SCR-05 | [9 empty] | 0
CSCR0769 | SCR | Thermocouple | Thermocouple [T] | Temperature sensor | Température | Variable | TYPE T |  |  |  | En service | -40/+150 °C (Tol:±1 °C) | Y.SKOCZEK | Armoire A-SCR-05 | [9 empty] | 0
CSCR0770 | SCR | Thermocouple | Thermocouple [T] | Temperature sensor | Température | Variable | TYPE T |  |  |  | En service | -40/+150 °C (Tol:±1 °C) | Y.SKOCZEK | Armoire A-SCR-05 | [9 empty] | 0
CSCR0771 | SCR | Thermocouple | Thermocouple [T] | Temperature sensor | Température | Variable | TYPE T |  |  |  | En service | -40/+150 °C (Tol:±1 °C) | Y.SKOCZEK | LABORATOIRE DEVELOPPEMENT / SCR / A-SCR-01 | [9 empty] | 0
CSCR0772 | SCR | Thermocouple | Thermocouple [T] | Temperature sensor | Température | Variable | TYPE T |  |  |  | En service | -40/+150 °C (Tol:±1 °C) | Y.SKOCZEK | Armoire A-SCR-05 | [9 empty] | 0
CSCR0773 | SCR | Thermocouple | Thermocouple [T] | Temperature sensor | Température | Variable | TYPE T |  |  |  | En service | -40/+150 °C (Tol:±1 °C) | Y.SKOCZEK | Armoire A-SCR-05 | [9 empty] | 0
CSCR0774 | SCR | Thermocouple | Thermocouple [T] | Temperature sensor | Température | Variable | TYPE T |  |  |  | En service | -40/+150 °C (Tol:±1 °C) | Y.SKOCZEK | Armoire A-SCR-05 | [9 empty] | 0
CSCR0775 | SCR | Thermocouple | Thermocouple [T] | Temperature sensor | Température | Variable | TYPE T |  |  |  | En service | -40/+150 °C (Tol:±1 °C) | Y.SKOCZEK | Armoire A-SCR-05 | [9 empty] | 0
CSCR0776 | SCR | Thermocouple | Thermocouple [T] | Temperature sensor | Température | Variable | TYPE T |  |  |  | En service | -40/+150 °C (Tol:±1 °C) | Y.SKOCZEK | Armoire A-SCR-05 | [9 empty] | 0
CSCR0777 | SCR | Thermocouple | Thermocouple [T] | Temperature sensor | Température | Variable | TYPE T |  |  |  | En service | -40/+150 °C (Tol:±1 °C) | Y.SKOCZEK | Armoire A-SCR-05 | [9 empty] | 0
CSCR0778 | SCR | Thermocouple | Thermocouple [T] | Temperature sensor | Température | Variable | TYPE T |  |  |  | En service | -40/+150 °C (Tol:±1 °C) | Y.SKOCZEK | Armoire A-SCR-05 | [9 empty] | 0
CSCR0779 | SCR | Thermocouple | Thermocouple [T] | Temperature sensor | Température | Variable | TYPE T |  |  |  | En service | -40/+150 °C (Tol:±1 °C) | Y.SKOCZEK | Armoire A-SCR-05 | [9 empty] | 0
CSCR0780 | SCR | Thermocouple | Thermocouple [T] | Temperature sensor | Température | Variable | TYPE T |  |  |  | En service | -40/+150 °C (Tol:±1 °C) | Y.SKOCZEK | Armoire A-SCR-05 | [9 empty] | 0
CSCR0782 | SCR | Thermocouple | Thermocouple [T] | Temperature sensor | Température | Variable | TYPE T |  |  |  | En service | -40/+150 °C (Tol:±1 °C) | Y.SKOCZEK | Armoire A-SCR-05 | [9 empty] | 0
CSCR0783 | SCR | Thermocouple | Thermocouple [T] | Temperature sensor | Température | Variable | TYPE T |  |  |  | En service | -40/+150 °C (Tol:±1 °C) | Y.SKOCZEK | Armoire A-SCR-05 | [9 empty] | 0
CSCR0784 | SCR | Thermocouple | Thermocouple [T] | Temperature sensor | Température | Variable | TYPE T |  |  |  | En service | -40/+150 °C (Tol:±1 °C) | Y.SKOCZEK | Armoire A-SCR-05 | [9 empty] | 0
CSCR0785 | SCR | Thermocouple | Thermocouple [T] | Temperature sensor | Température | Variable | TYPE T |  |  |  | En service | -40/+150 °C (Tol:±1 °C) | Y.SKOCZEK | Armoire A-SCR-05 | [9 empty] | 0
CSCR0786 | SCR | Thermocouple | Thermocouple [T] | Temperature sensor | Température | Variable | TYPE T |  |  |  | En service | -40/+100 °C (Tol:±1 °C) | Y.SKOCZEK | Armoire A-SCR-05 | [9 empty] | 0
CSCR0787 | SCR | Thermocouple | Thermocouple [T] | Temperature sensor | Température | Variable | TYPE T |  |  |  | En service | -40/+150 °C (Tol:±1 °C) | Y.SKOCZEK | Armoire A-SCR-05 | [9 empty] | 0
CSCR0788 | SCR | Thermocouple | Thermocouple [T] | Temperature sensor | Température | Variable | TYPE T |  |  |  | En service | -40/+150 °C (Tol:±1 °C) | Y.SKOCZEK | Armoire A-SCR-05 | [9 empty] | 0
CSCR0789 | SCR | Thermocouple | Thermocouple [T] | Temperature sensor | Température | Variable | TYPE T |  |  |  | En service | -40/+150 °C (Tol:±1 °C) | Y.SKOCZEK | Armoire A-SCR-05 | [9 empty] | 0
CSCR0790 | SCR | Thermocouple | Thermocouple [T] | Temperature sensor | Température | Variable | TYPE T |  |  |  | En service | -40/+150 °C (Tol:±1 °C) | Y.SKOCZEK | Armoire A-SCR-05 | [9 empty] | 0
CSCR0791 | SCR | Thermocouple | Thermocouple [T] | Temperature sensor | Température | Variable | TYPE T |  |  |  | En service | -40/+150 °C (Tol:±1 °C) | Y.SKOCZEK | Armoire A-SCR-05 | [9 empty] | 0
CSCR0792 | SCR | Thermocouple | Thermocouple [T] | Temperature sensor | Température | Variable | TYPE T |  |  |  | En service | -40/+150 °C (Tol:±1 °C) | Y.SKOCZEK | Armoire A-SCR-05 | [9 empty] | 0
CSCR0793 | SCR | Thermocouple | Thermocouple [T] | Temperature sensor | Température | Variable | TYPE T |  |  |  | En service | -40/+150 °C (Tol:±1 °C) | Y.SKOCZEK | Armoire A-SCR-05 | [9 empty] | 0
CSCR0794 | SCR | Thermocouple | Thermocouple [T] | Temperature sensor | Température | Variable | TYPE T |  |  |  | Perdu | -40/+150 °C (Tol:±1 °C) | Y.SKOCZEK | Armoire A-SCR-05 | [9 empty] | 0
CSCR0795 | SCR | Thermocouple | Thermocouple [T] | Temperature sensor | Température | Variable | TYPE T |  |  |  | En service | -40/+150 °C (Tol:±1 °C) | Y.SKOCZEK | Armoire A-SCR-05 | [9 empty] | 0
CSCR0796 | SCR | Thermocouple | Thermocouple [T] | Temperature sensor | Température | Variable | TYPE T |  |  |  | En service | -40/+150 °C (Tol:±1 °C) | Y.SKOCZEK | Armoire A-SCR-05 | [9 empty] | 0
CSCR0797 | SCR | Thermocouple | Thermocouple [T] | Temperature sensor | Température | Variable | TYPE T |  |  |  | En service | -40/+150 °C (Tol:±1 °C) | Y.SKOCZEK | Armoire A-SCR-05 | [9 empty] | 0
CSCR0798 | SCR | Thermocouple | Thermocouple [T] | Temperature sensor | Température | Variable | TYPE T |  |  |  | Perdu | -40/+100 °C (Tol:±1 °C) | Y.SKOCZEK | Armoire A-SCR-05 | [9 empty] | 0
CSCR0799 | SCR | Thermocouple | Thermocouple [T] | Temperature sensor | Température | Variable | TYPE T |  |  |  | En service | -40/+150 °C (Tol:±1 °C) | Y.SKOCZEK | Armoire A-SCR-05 | [9 empty] | 0
CSCR0800 | SCR | Thermocouple | Thermocouple [T] | Temperature sensor | Température | Variable | TYPE T |  |  |  | En service | -40/+150 °C (Tol:±1 °C) | Y.SKOCZEK | Armoire A-SCR-05 | [9 empty] | 0
CSCR0801 | SCR | Thermocouple | Thermocouple [T] | Temperature sensor | Température | Variable | TYPE T |  |  |  | En service | -40/+150 °C (Tol:±1 °C) | Y.SKOCZEK | Armoire A-SCR-05 | [9 empty] | 0
CSCR0802 | SCR | Thermocouple | Thermocouple [T] | Temperature sensor | Température | Variable | TYPE T |  |  |  | En service | -40/+150 °C (Tol:±1 °C) | Y.SKOCZEK | Armoire A-SCR-05 | [9 empty] | 0
CSCR0803 | SCR | Thermocouple | Thermocouple [T] | Temperature sensor | Température | Variable | TYPE T |  |  |  | En service | -40/+150 °C (Tol:±1 °C) | Y.SKOCZEK | Armoire A-SCR-05 | [9 empty] | 0
CSCR0804 | SCR | Thermocouple | Thermocouple [T] | Temperature sensor | Température | Variable | TYPE T |  |  |  | En service | -40/+150 °C (Tol:±1 °C) | Y.SKOCZEK | Armoire A-SCR-05 | [9 empty] | 0
CSCR0805 | SCR | Thermocouple | Thermocouple [T] | Temperature sensor | Température | Variable | TYPE T |  |  |  | En service | -40/+150 °C (Tol:±1 °C) | Y.SKOCZEK | Armoire A-SCR-05 | [9 empty] | 0
CSCR0806 | SCR | Thermocouple | Thermocouple [T] | Temperature sensor | Température | Variable | TYPE T |  |  |  | En service | -40/+150 °C (Tol:±1 °C) | Y.SKOCZEK | Armoire A-SCR-05 | [9 empty] | 0
CSCR0807 | SCR | Thermocouple | Thermocouple [T] | Temperature sensor | Température | Variable | TYPE T |  |  |  | En service | -40/+150 °C (Tol:±1 °C) | Y.SKOCZEK | Armoire A-SCR-05 | [9 empty] | 0
CSCR0808 | SCR | Thermocouple | Thermocouple [T] | Temperature sensor | Température | Variable | TYPE T |  |  |  | En service | -40/+150 °C (Tol:±1 °C) | Y.SKOCZEK | Armoire A-SCR-05 | [9 empty] | 0
CSCR0809 | SCR | Thermocouple | Thermocouple [T] | Temperature sensor | Température | Variable | TYPE T |  |  |  | En service | -40/+150 °C (Tol:±1 °C) | Y.SKOCZEK | Armoire A-SCR-05 | [9 empty] | 0
CSCR0810 | SCR | Thermocouple | Thermocouple [T] | Temperature sensor | Température | Variable | TYPE T |  |  |  | En service | -40/+150 °C (Tol:±1 °C) | Y.SKOCZEK | Armoire A-SCR-05 | [9 empty] | 0
CSCR0811 | SCR | Thermocouple | Thermocouple [T] | Temperature sensor | Température | Variable | TYPE T |  |  |  | En service | -40/+150 °C (Tol:±1 °C) | Y.SKOCZEK | Armoire A-SCR-05 | [9 empty] | 0
CSCR0812 | SCR | Thermocouple | Thermocouple [T] | Temperature sensor | Température | Variable | TYPE T |  |  |  | Perdu | -40/+100 °C (Tol:±1 °C) | Y.SKOCZEK | LABORATOIRE DEVELOPPEMENT / SCR / A-SCR-01 | [9 empty] | 0
CSCR0813 | SCR | Thermocouple | Thermocouple [T] | Temperature sensor | Température | Variable | TYPE T |  |  |  | En service | -40/+150 °C (Tol:±1 °C) | Y.SKOCZEK | Armoire A-SCR-05 | [9 empty] | 0
CSCR0814 | SCR | Thermocouple | Thermocouple [T] | Temperature sensor | Température | Variable | TYPE T |  |  |  | En service | -40/+150 °C (Tol:±1 °C) | Y.SKOCZEK | Armoire A-SCR-05 | [9 empty] | 0
CSCR0815 | SCR | Thermocouple | Thermocouple [K] | Temperature sensor | Température | Variable | TYPE K |  |  |  | Réformé | -40/+100 °C (Tol:±2 °C) | Y.SKOCZEK | LABORATOIRE DEVELOPPEMENT / SCR / A-SCR-01 | [9 empty] | 0
CSCR0816 | SCR | Liquid flowmeter |  |  | Débit | Variable | LIQUIDE | RS | 257-133 | / | Non soumis à l'étalonnage | 30/100 L/h (Tol:Approach device) | Y.SKOCZEK | LABORATOIRE DEVELOPPEMENT / SCR / A-SCR-01 | [9 empty] | 0
CSCR0817 | SCR | Liquid flowmeter |  |  | Débit | Variable | LIQUIDE | RS | 257-149 | / | Non soumis à l'étalonnage | 30/100 L/h (Tol:Approach device) | Y.SKOCZEK | LABORATOIRE DEVELOPPEMENT / SCR / A-SCR-01 | [9 empty] | 0
CSCR0818 | SCR | Clampmeter | Clampmeter |  | Electricité | Variable | - | RS PRO | IPM 243F-123-3257 | 78400508 | En service | 0/100 VDC; 0/100 A; 0/100 k | Y.SKOCZEK | Armoire A-SCR-02 | [9 empty] | 0
CSCR0819 | SCR | Clampmeter | Clampmeter |  | Electricité | Variable | - | RS PRO | IPM 243F-123-3257 | 78400515 | En service | 0/100 VDC; 0/100 A; 0/100 k | Y.SKOCZEK | Armoire A-SCR-02 | [9 empty] | 0
CSCR0820 | SCR | Pressure sensor | Pressure sensor [0-25 bar] |  | Pression | Variable | - | VEGA | VEGABAR82 | 41913475 | En service | 0/25 bar (Tol:±20 mbar) | Y.SKOCZEK | Armoire A-SCR-02 | [9 empty] | 0
CSCR0821 | SCR | Pressure sensor | Pressure sensor [0-25 bar] |  | Pression | Variable | - | VEGA | VEGABAR82 | 41913474 | En service | 0/25 bar (Tol:±20 mbar) | Y.SKOCZEK | Armoire A-SCR-02 | [9 empty] | 0
CSCR0822 | SCR | Pressure sensor | Pressure sensor [0-25 bar] |  | Pression | Variable | - | VEGA | VEGABAR82 | 41913473 | En service | 0/25 bar (Tol:±20 mbar) | Y.SKOCZEK | Armoire A-SCR-02 | [9 empty] | 0
CSCR0823 | SCR | Pressure sensor | Pressure sensor [0-25 bar] |  | Pression | Variable | - | VEGA | VEGABAR82 | 41913472 | Etalonnage/Vérification en cours | 0/25 bar (Tol:±20 mbar) | Y.SKOCZEK | Armoire A-SCR-02 | [9 empty] | 0
CSCR0830 | SCR | Torque wrench |  |  | Couple | Variable | REGLABLE | Facom | A.402 | X010841 | En service | 0,5/2,5 Nm (Tol:±6 %RV) | Y.SKOCZEK | LABORATOIRE DEVELOPPEMENT / SCR / R-SCR-04 | [9 empty] | 0
CSCR0831 | SCR | Frequency measuring chain |  |  | Electricité | Variable | - |  |  |  | Non soumis à l'étalonnage | 0,1/2 Hz ou 0,3/1,5 Hz (Tol:Approach device) | Y.SKOCZEK | LABORATOIRE DEVELOPPEMENT / SCR / Banc slosh linéaire 9 | [9 empty] | 0
CSCR0832 | SCR | Stabilized power supply | Stabilized power supply | Power supply | Electricité | Variable | / | DELTA ELEKTRONIKA | SM35-45 | 10026419 | Non soumis à l'étalonnage | 0/20 V;0/38 A (Tol:Approach device) | Y.SKOCZEK | SCR Pressure bench | [9 empty] | 0
CSCR0850 | SCR | Caliper | Caliper | Caliper [0 150 mm] | Dimensionnel | Variable | UNIVERSEL | WILMART | 6000 | 18091517 | En service | 0/150 mm (Tol:± 0,1 mm) | FLEURY Sylvain | SCR / Armoire A-SCR-02 | [6 empty] | No |  |  | 1
CSCR0851 | SCR | Caliper | Caliper | Caliper [0 150 mm] | Dimensionnel | Variable | UNIVERSEL | WILMART | 6000 | 18091562 | En service | 0/150 mm (Tol:± 0,1 mm) | FLEURY Sylvain | SCR / Armoire A-SCR-02 | [6 empty] | No |  |  | 1
CSCR0852 | SCR | Stabilized power supply |  |  | Electricité | Variable | / |  |  |  | Non soumis à l'étalonnage | approch device | Y.SKOCZEK | Armoire A-SCR-02 | [9 empty] | 0
CSCR0853 | SCR | Stabilized power supply | Stabilized power supply | Power supply | Electricité | Variable | / | KERT | KAT5 |  | Non soumis à l'étalonnage | Approach device (Tol:Approach device) | Y.SKOCZEK | Armoire A-SCR-06 | [9 empty] | 0 |  |  | 2023-01-11
CSCR0854 | SCR | Thermocouple | Thermocouple | Thermocouple [T] | Température | Variable | TYPE T |  | T |  | En service | -40/+150 °C (Tol:±1 °C) | FLEURY Sylvain | SCR / Armoire A-SCR-05 | [6 empty] | No |  |  | 1
CSCR0855 | SCR | Inclinometer |  |  | Dimensionnel | Variable | - | Radio spares |  | 19030100099 | Réformé | 0/90 ° (Tol:±0,10 °) | Y.SKOCZEK | Armoire A-SCR-02 | [9 empty] | 0
CSCR0856 | SCR | Thermocouple reader |  |  | Température | Variable | - | RS | RS 1314 | 190601592 | En service | -45/+200 °C (Tol:±1 °C Thermocouple T-Type;±1,5 °C Thermocoupe K-Type) | Y.SKOCZEK | Armoire A-SCR-02 | [9 empty] | 0
CSCR0857 | SCR | Temperature display | Dual K/J/T/E/N/R/S Thermometer | Thermometer | Température | Variable | - | RS | RS 1314-123-2212 | 160604217 | En service | -45/+200 °C (Tol:±1 °C Thermocouple T-Type;±1,5 °C Thermocoupe K-Type) | Y.SKOCZEK | Armoire A-SCR-02 | [9 empty] | 0
CSCR0858 | SCR | Scale | Scale |  | Masse | Variable | NUMERIQUE | KERN | PNS-3000-2 | 190014742 | En service | 1/3000 g (Tol:±0,05 g) | Y.SKOCZEK | Armoire A-SCR-05 | [9 empty] | 0
CSCR0859 | SCR | Scale | Scale |  | Masse | Variable | NUMERIQUE | KERN | PNS-3000-2 | 190014737 | En service | 1/3000 g (Tol:±0,05 g) | Y.SKOCZEK | Armoire A-SCR-05 | [9 empty] | 0
CSCR0860 | SCR | Pressure sensor |  |  | Pression | Variable | / | Druck | UNIK 5000 | 5593303 | Non soumis à l'étalonnage | -35/+35 mbar (Tol:±0.1 mbar) | Y.SKOCZEK | LABORATOIRE DEVELOPPEMENT / SCR / Moyen | [9 empty] | 0
CSCR0861 | SCR | Conductivity meter |  |  | Chimie | Variable | - | Han instruments | HI 98192 | 4510020101 | Sommeil | 0/333,3 ms/cm;0/100 °C (Tol:±5 % RV;±2 °C ) | Y.SKOCZEK | Armoire A-SCR-02 | [9 empty] | 0
CSCR0862 | SCR | Conductivity meter |  |  | Chimie | Variable | - | Han instruments | HI 99300 | ta02180124 | Sommeil | 500/3500 µS/cm;0/50 °C (Tol:±1 % RV;±2 °C ) | Y.SKOCZEK | Armoire A-SCR-02 | [9 empty] | 0
CSCR0863 | SCR | Conductivity meter |  |  | Chimie | Variable | - | Han instruments | HI 99300 | TA02180111 | Sommeil | 500/3500 µS/cm;0/50 °C (Tol:±1 % RV;±2 °C ) | Y.SKOCZEK | Armoire A-SCR-02 | [9 empty] | 0
CSCR0864 | SCR | Conductivity meter |  |  | Chimie | Variable | - | Han instruments | HI 99300 | ta02180108 | Sommeil | 500/3500 µS/cm;0/50 °C (Tol:±1 % RV;±2 °C ) | Y.SKOCZEK | Armoire A-SCR-02 | [9 empty] | 0
CSCR0865 | SCR | Clampmeter | Clampmeter |  | Electricité | Variable | - | Chauvin Arnoux | E3N | 125535TCH | Alerte Etalonnage/Vérification | 1-90A DC / 1-70A AC (Tol:Aproch device) | Y.SKOCZEK | Armoire A-SCR-02 | [9 empty] | 0
CSCR0866 | SCR | Clampmeter | Clampmeter |  | Electricité | Variable | - | Chauvin Arnoux | E3N | 125544TCH | Alerte Etalonnage/Vérification | 1-90A DC / 1-70A AC (Tol:Aproch device) | Y.SKOCZEK | Armoire A-SCR-02 | [9 empty] | 0
CSCR0867 | SCR | Scale | Scale |  | Masse | Variable | NUMERIQUE | KERN | PNS-3000-2 | 190016031 | En service | 1/3000 g (Tol:±0,05 g) | Y.SKOCZEK | Armoire A-SCR-05 | [9 empty] | 0
CSCR0868 | SCR | Scale | Scale |  | Masse | Variable | NUMERIQUE | KERN | PNS-3000-2 | 190016006 | En service | 1/3000 g (Tol:±0,05 g) | Y.SKOCZEK | Armoire A-SCR-05 | [9 empty] | 0
CSCR0869 | SCR | Scale |  |  | Masse | Variable | NUMERIQUE | KERN | PNS-3000-2 | 190016034 | En service | 1/3000 g (Tol:±0,05 g) | Y.SKOCZEK | Armoire A-SCR-02 | [9 empty] | 0
CSCR0870 | SCR | Pressure sensor |  |  | Pression | Variable | / | Druck | UNIK 5000 | 5641892 | En service | 0/500 mbar (Tol:±2 mbar) | Y.SKOCZEK | Armoire A-SCR-02 | [9 empty] | 0
CSCR0871 | SCR | Pressure sensor |  |  | Pression | Variable | / | Druck | UNIK 5000 | 5612640 | Perdu | -35/35 mbar (Tol:±0,5 mbar) | Y.SKOCZEK | Armoire A-SCR-02 | [9 empty] | 0
CSCR0872 | SCR | Stabilized power supply | Stabilized power supply | Power supply | Electricité | Variable | / | TDK-LAMBDA | GEN750W-GEN20-38/LN | LOC-750A314-0017 | Non soumis à l'étalonnage | 0/20 V;0/38 A (Tol:± 0,5V; Approach device) | Y.SKOCZEK | PPM-SCR-26 | [9 empty] | 0
CSCR0873 | SCR | Stabilized power supply | Stabilized power supply | Power supply | Electricité | Variable | / | TDK-LAMBDA | GEN750W-GEN20-38/LN | LOC-608A179-0001 | En service | 0/20 V;0/38 A (Tol:± 0,5V; Approach device) | Y.SKOCZEK | PPM-SCR-26 | [9 empty] | 0
CSCR0874 | SCR | Stabilized power supply | Stabilized power supply | Power supply | Electricité | Variable | / | TDK-LAMBDA | GEN750W-GEN20-38/LN | LOC-732A293-0003 | Non soumis à l'étalonnage | 0/20 V;0/38 A (Tol:± 0,5V; Approach device) | Y.SKOCZEK | PPM-SCR-26 | [9 empty] | 0
CSCR0875 | SCR | Stabilized power supply | Stabilized power supply | Power supply | Electricité | Variable | / | TDK-LAMBDA | GEN750W-GEN20-38/LN | LOC-714A347-0011 | Non soumis à l'étalonnage | 0/20 V;0/38 A (Tol:± 0,5V; Approach device) | Y.SKOCZEK | PPM-SCR-26 | [9 empty] | 0
CSCR0876 | SCR | Stabilized power supply | Stabilized power supply | Power supply | Electricité | Variable | / | TDK-LAMBDA | GEN750W-GEN20-38/LN | LOC-730A090-0007 | Non soumis à l'étalonnage | 0/20 V;0/38 A (Tol:± 0,5V; Approach device) | Y.SKOCZEK | PPM-SCR-26 | [9 empty] | 0
CSCR0877 | SCR | Stabilized power supply | Stabilized power supply | Power supply | Electricité | Variable | / | TDK-LAMBDA | GEN750W-GEN20-38/LN | LOC-735A195-0008 | Non soumis à l'étalonnage | 0/20 V;0/38 A (Tol:± 0,5V; Approach device) | Y.SKOCZEK | PPM-SCR-26 | [9 empty] | 0
CSCR0878 | SCR | VN1630A |  |  | / | / | / |  |  | 007113-032667 | Non soumis à l'étalonnage | Approach device (Tol:Approach device) | Y.SKOCZEK | LABORATOIRE DEVELOPPEMENT / SCR / Armoire | [9 empty] | 0
CSCR0879 | SCR | VN1630A |  |  | / | / | / |  |  | 007113-031247 | Non soumis à l'étalonnage | Approach device (Tol:Approach device) | Y.SKOCZEK | LABORATOIRE DEVELOPPEMENT / SCR / Armoire | [9 empty] | 0
CSCR0880 | SCR | Stabilized power supply | Stabilized power supply | Power supply | Electricité | Variable | / | ELektro-automatik | EA-PS 9080-100 | 70-B3-D5-6B-C4-35 | En service | 0/80 V;0/100 A (Tol:+/- 0,4V et approch device) | Y.SKOCZEK | PPM-SCR-11 | [9 empty] | 0
CSCR0881 | SCR | Stabilized power supply | Stabilized power supply | Power supply | Electricité | Variable | / | ELektro-automatik | EA-PS 9080-100 | 70-B3-D5-6B-C4-6C | En service | 0/80 V;0/100 A (Tol:+/- 0,4V et approch device) | Y.SKOCZEK | PPM-SCR-11 | [9 empty] | 0
CSCR0882 | SCR | Stabilized power supply | Stabilized power supply | Power supply | Electricité | Variable | / | ELektro-automatik | EA-PS 9080-100 | 70-B3-D5-6B-C4-68 | En service | 0/80 V;0/100 A (Tol:+/- 0,4V et approch device) | Y.SKOCZEK | PPM-SCR-11 | [9 empty] | 0
CSCR0883 | SCR | Stabilized power supply | Stabilized power supply | Power supply | Electricité | Variable | / | ELektro-automatik | EA-PS 9080-100 | 70-B3-D5-6B-C4-6A | En service | 0/80 V;0/100 A (Tol:+/- 0,4V et approch device) | Y.SKOCZEK | PPM-SCR-19 | [9 empty] | 0
CSCR0884 | SCR | Stabilized power supply | Stabilized power supply | Power supply | Electricité | Variable | / | ELektro-automatik | EA-PS 9080-100 | 70-B3-D5-6B-C4-6B | En service | 0/80 V;0/100 A (Tol:+/- 0,4V et approch device) | Y.SKOCZEK | PPM-SCR-19 | [9 empty] | 0
CSCR0885 | SCR | Stabilized power supply | Stabilized power supply | Power supply | Electricité | Variable | / | ELektro-automatik | EA-PS 9080-100 | 70-B3-D5-6B-C4-6D | En service | 0/80 V;0/100 A (Tol:+/- 0,4V et approch device) | Y.SKOCZEK | PPM-SCR-11 | [9 empty] | 0
CSCR0886 | SCR | Stabilized power supply | Stabilized power supply | Power supply | Electricité | Variable | / | ELektro-automatik | EA-PS 9080-100 | 70-B3-D5-6B-C4-6E | En service | 0/80 V;0/100 A (Tol:+/- 0,4V et approch device) | Y.SKOCZEK | PPM-SCR-19 | [9 empty] | 0
CSCR0887 | SCR | Stabilized power supply | Stabilized power supply | Power supply | Electricité | Variable | / | ELektro-automatik | EA-PS 9080-100 | 70-B3-D5-6B-C4-77 | En service | 0/80 V;0/100 A (Tol:+/- 0,4V et approch device) | Y.SKOCZEK | Armoire A-SCR-06 | [9 empty] | 0 |  |  | 2023-01-11
CSCR0888 | SCR | Stabilized power supply | Stabilized power supply | Power supply | Electricité | Variable | / | ELektro-automatik | EA-PS 9080-100 | 70-B3-D5-6B-C4-78 | En service | 0/80 V;0/100 A (Tol:+/- 0,4V et approch device) | Y.SKOCZEK | PPM-SCR-19 | [9 empty] | 0
CSCR0889 | SCR | Stabilized power supply | Stabilized power supply | Power supply | Electricité | Variable | / | ELektro-automatik | EA-PS 9080-100 | 70-B3-D5-6B-C4-79 | En service | 0/80 V;0/100 A (Tol:+/- 0,4V et approch device) | Y.SKOCZEK | PPM-SCR-19 | [9 empty] | 0
CSCR0890 | SCR | Stabilized power supply | Stabilized power supply | Power supply | Electricité | Variable | / | ELektro-automatik | EA-PS 9080-100 | 70-B3-D5-6B-C3-BC | En service | 0/80 V;0/100 A (Tol:+/- 0,4V et approch device) | Y.SKOCZEK | PPM-SCR-11 | [9 empty] | 0
CSCR0891 | SCR | Stabilized power supply | Stabilized power supply | Power supply | Electricité | Variable | / | ELektro-automatik | EA-PS 9080-100 | 70-B3-D5-6B-C3-BD | En service | 0/80 V;0/100 A (Tol:+/- 0,4V et approch device) | Y.SKOCZEK | PPM-SCR-11 | [9 empty] | 0
CSCR0892 | SCR | Stabilized power supply | Stabilized power supply | Power supply | Electricité | Variable | / | ELektro-automatik | EA-PS 9080-100 | 70-B3-D5-6B-C3-BE | En service | 0/80 V;0/100 A (Tol:+/- 0,4V et approch device) | Y.SKOCZEK | Armoire A-SCR-06 | [9 empty] | 0 |  |  | 2023-01-11
CSCR0893 | SCR | Stabilized power supply | Stabilized power supply | Power supply | Electricité | Variable | / | ELektro-automatik | EA-PS 9080-100 | 70-B3-D5-6B-C3-BF | En service | 0/80 V;0/100 A (Tol:+/- 0,4V et approch device) | Y.SKOCZEK | PPM-SCR-19 | [9 empty] | 0
CSCR0894 | SCR | Pressure sensor | Pressure sensor [-1 25 bar] |  | Pression | Variable | / | Gems | 3500S0025V01E000 | 20325551 | Alerte Etalonnage/Vérification | -1/25 bar (Tol:±0,2 bar) | Y.SKOCZEK | Armoire A-SCR-02 | [9 empty] | 0
CSCR0895 | SCR | Liquid flowmeter |  |  | Débit | Variable | / | bronkhorst | ES-113l-AAD-22-0S-0A-000-1-000 | M202015781A | Non soumis à l'étalonnage | Approch device (Tol:Approch device) | Y.SKOCZEK | Armoire A-SCR-02 | [9 empty] | 0
CSCR0896 | SCR | Liquid flowmeter |  |  | Débit | Variable | / | bronkhorst | ES-113l-AAD-22-0S-0A-000-1-000 | M20215948A | Non soumis à l'étalonnage | Approch device (Tol:Approch device) | Y.SKOCZEK | Armoire A-SCR-02 | [9 empty] | 0
CSCR0897 | SCR | Pressure sensor | Pressure sensor [-1 25 bar] |  | Pression | Variable | / | GEms | 3500S0025V01E000 | 20325552 | Alerte Etalonnage/Vérification | -1/25 bar (Tol:±0,2 bar) | Y.SKOCZEK | Armoire A-CAL-05 | [9 empty] | 0
CSCR0898 | SCR | Pressure sensor |  |  | Pression | Variable | / | GEms | 3500S0025V01E000 | 20325550 | Alerte Etalonnage/Vérification | -1/25 bar (Tol:±0,2 bar) | Y.SKOCZEK | Armoire A-SCR-02 | [9 empty] | 0
CSCR0899 | SCR | Pressure sensor | Pressure sensor [-1 25 bar] | Pressure sensor | Pression | Variable | / | GEms | 3500S0025V01E000 | 20325549 | Alerte Etalonnage/Vérification | -1/25 bar (Tol:±0,2 bar) | Y.SKOCZEK | Armoire A-CAL-05 | [9 empty] | 0
CSCR0900 | SCR | Pressure sensor |  |  | Pression | Variable | / | GEms | 3500S0025V01E000 | 20325554 | Alerte Etalonnage/Vérification | -1/25 bar (Tol:±0,2 bar) | Y.SKOCZEK | Armoire A-SCR-02 | [9 empty] | 0
CSCR0901 | SCR | Pressure sensor |  |  | Pression | Variable | / | GEms | 3500S0025V01E000 | 20325553 | Alerte Etalonnage/Vérification | -1/25 bar (Tol:±0,2 bar) | Y.SKOCZEK | Armoire A-SCR-02 | [9 empty] | 0
CSCR0902 | SCR | VN1630A |  |  | Electricité | Variable | - | VECTOR BUS INTERFACES | VN1630A | 007113-032666 | Non soumis à l'étalonnage | (Tol:Approach device) | Y.SKOCZEK | Armoire A-SCR-02 | [9 empty] | 0
CSCR0903 | SCR | Pressure sensor |  |  | Pression | Variable | / | Druck | UNIK 5000 | 5650716 | Réformé | -1/15 bar (Tol:±0,5 % FS) | Y.SKOCZEK | Armoire A-SCR-02 | [9 empty] | 0
CSCR0904 | SCR | Pressure sensor | Pressure sensor [-1 15 bar] | Pressure sensor | Pression | Variable | / | Druck | UNIK 5000-PMP5076-TC-A3-CA-H0-PW | 5650715 | Alerte Etalonnage/Vérification | -1/15 bar (Tol:±0,5 % FS) | Y.SKOCZEK | SCR-052 | [9 empty] | 0
CSCR0905 | SCR | Scale |  |  | Masse | Variable | NUMERIQUE | KERN | PNS-3000-2 | 190019707 | En service | 1/3000 g (Tol:±0,05 g) | Y.SKOCZEK | LABORATOIRE DEVELOPPEMENT / SCR / A-SCR-05 | [9 empty] | 0
CSCR0906 | SCR | Scale | Scale |  | Masse | Variable | NUMERIQUE | KERN | PNS-3000-2 | 190019711 | En service | 1/3000 g (Tol:±0,05 g) | Y.SKOCZEK | Armoire A-SCR-05 | [9 empty] | 0
CSCR0907 | SCR | Scale | Scale |  | Masse | Variable | NUMERIQUE | KERN | PNS-3000-2 | 190019706 | En service | 1/3000 g (Tol:±0,05 g) | Y.SKOCZEK | Armoire A-SCR-05 | [9 empty] | 0
CSCR0908 | SCR | Inclinometer |  |  | Dimensionnel | Variable | - | Radio spares | 667-3916 | 20010100186 | En service | 0/90 ° (Tol:±0,10 °) | Y.SKOCZEK | LABORATOIRE DEVELOPPEMENT / SCR / SCR-002 | [9 empty] | 0
CSCR0909 | SCR | Inclinometer |  |  | Dimensionnel | Variable | - | Radio spares | 667-3916 | 20010100250 | En service | 0/90 ° (Tol:±0,10 °) | Y.SKOCZEK | LABORATOIRE DEVELOPPEMENT / SCR / R-SCR-01 | [9 empty] | 0
CSCR0910 | SCR | Inclinometer |  |  | Dimensionnel | Variable | - |  |  |  | Sommeil | 0/90 ° (Tol:±0,10 °) | Y.SKOCZEK | LABORATOIRE DEVELOPPEMENT / SCR / R-SCR-01 | [9 empty] | 0
CSCR0911 | SCR | VN1640 | CANcase |  | / | / | / | VECTOR | VN1630A | 007113-506612 | Non soumis à l'étalonnage | (Tol:Approach device) | Y.SKOCZEK | Armoire A-SCR-02 | [9 empty] | 0
CSCR0912 | SCR | Conductivity meter |  |  | Chimie | Variable | / | Han instruments | HI 99300 | 2080031991 | Sommeil | (Tol:Approach device) | Y.SKOCZEK | LABORATOIRE DEVELOPPEMENT / SCR | [9 empty] | 0
CSCR0913 | SCR | PH - meter |  |  | Chimie | Variable | / | Han instruments | HI 9125 | J0054170 | Sommeil | (Tol:Approach device) | Y.SKOCZEK | LABORATOIRE DEVELOPPEMENT / SCR | [9 empty] | 0
CSCR0914 | SCR | Scale |  |  | Masse | Variable | NUMERIQUE | KERN | PNS-3000-2 | 190020182 | En service | 1/3000 g (Tol:±0,05 g) | Y.SKOCZEK | Armoire A-SCR-02 | [9 empty] | 0
CSCR0915 | SCR | Scale | Scale |  | Masse | Variable | NUMERIQUE | KERN | PNS-3000-2 | 190020182 | En service | 1/3000 g (Tol:±0,05 g) | Y.SKOCZEK | Armoire A-SCR-05 | [9 empty] | 0
CSCR0916 | SCR | Stabilized power supply | Stabilized power supply | Power supply | Electricité | Variable | / | ELektro-automatik | EA-PS 9080-100 | 70-B3-D5-6B-CE-79 | En service | 0/80 V;0/100 A (Tol:+/- 0,4V et +/- 0,5A) | Y.SKOCZEK | Armoire A-SCR-06 | [9 empty] | 0 |  |  | 2023-01-11
CSCR0917 | SCR | Stabilized power supply | Stabilized power supply | Power supply | Electricité | Variable | - | TDK-LAMBDA | GEN750W-GEN20-38/LN | LOC-142Z076-0001 | Non soumis à l'étalonnage | 0/20 V;0/38 A (Tol:Approach device) | Y.SKOCZEK | PPS-SCR-04 | [9 empty] | 0
CSCR0918 | SCR | Temperature measuring chain | Temperature measuring chain | Acquisition unit | Température | Variable | / |  |  |  | En service | -50/150 °C (Tol:±0,5°C) | FLEURY Sylvain | SCR / PPM-SCR-14 | [6 empty] | No | PPM-SCR-14 |  | 1
CSCR0919 | SCR | Temperature measuring chain | Temperature measuring chain | Acquisition unit | Température | Variable | / |  |  |  | En service | -50/150 °C (Tol:±0,5°C) | FLEURY Sylvain | SCR / PPM-SCR-14 | [6 empty] | No | PPM-SCR-14 |  | 1
CSCR0920 | SCR | VN1630A | CANcase |  | / | / | / | VECTOR | VN1630A | 007113-559561 | Non soumis à l'étalonnage | (Tol:Approach device) | Y.SKOCZEK | Armoire A-SCR-02 | [9 empty] | 0
CSCR0921 | SCR | VN1630A | CANcase |  | / | / | / | VECTOR | VN1630A | 007113-558660 | Non soumis à l'étalonnage | (Tol:Approach device) | Y.SKOCZEK | Armoire A-SCR-02 | [9 empty] | 0
CSCR0922 | SCR | VN1630A | CANcase |  | / | / | / | VECTOR | VN1630A | 007113-558658 | Non soumis à l'étalonnage | (Tol:Approach device) | Y.SKOCZEK | Armoire A-SCR-02 | [9 empty] | 0
CSCR0923 | SCR | VN1630A |  |  | / | / | / | VECTOR | VN1630A | 007113-559564 | Non soumis à l'étalonnage | (Tol:Approach device) | Y.SKOCZEK | Armoire A-SCR-02 | [9 empty] | 0
CSCR0924 | SCR | VN1630A |  |  | / | / | / | VECTOR | VN1630A | 007-113-559560 | Non soumis à l'étalonnage | (Tol:Approach device) | Y.SKOCZEK | Armoire A-SCR-02 | [9 empty] | 0
CSCR0925 | SCR | VN1630A |  |  | / | / | / | VECTOR | VN1630A | 007113-558657 | Non soumis à l'étalonnage | (Tol:Approach device) | Y.SKOCZEK | Armoire A-SCR-02 | [9 empty] | 0
CSCR0926 | SCR | VN1530 |  |  | / | / | / | VECTOR | VN 1530 | 007190-002052 | Non soumis à l'étalonnage | (Tol:Approach device) | Y.SKOCZEK | Armoire A-SCR-02 | [9 empty] | 0
CSCR0927 | SCR | VN1530 |  |  | / | / | / | VECTOR | VN 1530 | 007190-002051 | Non soumis à l'étalonnage | (Tol:Approach device) | Y.SKOCZEK | Armoire A-SCR-02 | [9 empty] | 0
CSCR0928 | SCR | VN1530 |  |  | / | / | / | VECTOR | VN 1530 | 007190-002054 | Non soumis à l'étalonnage | (Tol:Approach device) | Y.SKOCZEK | Armoire A-SCR-02 | [9 empty] | 0
CSCR0929 | SCR | VN1530 |  |  | / | / | / | VECTOR | VN 1530 | 007190-002053 | Non soumis à l'étalonnage | (Tol:Approach device) | Y.SKOCZEK | Armoire A-SCR-02 | [9 empty] | 0
CSCR0930 | SCR | Pressure sensor | Pressure sensor [0 1600 bar] |  | Pression | Variable | - | ESI TECHNOLOGY | HP1012 | 33336 | Perdu | 0/1600 bar (Tol:±0.35 % fs) | Y.SKOCZEK | Armoire A-SCR-02 | [9 empty] | 0
CSCR0931 | SCR | Temperature measuring chain | Temperature measuring chain | Acquisition unit | Température | Variable | / |  |  |  | En service | -50/150 °C (Tol:±0,5°C) | FLEURY Sylvain | SCR / PPM-SCR-21 | [6 empty] | No | PPM-SCR-21 |  | 1
CSCR0932 | SCR | Temperature measuring chain | Temperature measuring chain | Acquisition unit | Température | Variable | / |  |  |  | En service | -50/150 °C (Tol:±0,5°C) | FLEURY Sylvain | SCR / PPM-SCR-21 | [6 empty] | No | PPM-SCR-21 |  | 1
CSCR0933 | SCR | Temperature measuring chain | Temperature measuring chain | Acquisition unit | Température | Variable | / |  |  |  | En service | -50/150 °C (Tol:±0,5°C) | FLEURY Sylvain | SCR / PPM-SCR-10 | [6 empty] | No | PPM-SCR-10 |  | 1
CSCR0934 | SCR | Temperature measuring chain | Temperature measuring chain | Acquisition unit | Température | Variable | / |  |  |  | En service | -50/150 °C (Tol:±0,5°C) | FLEURY Sylvain | SCR / PPM-SCR-10 | [6 empty] | No | PPM-SCR-10 |  | 1
CSCR0935 | SCR | Temperature measuring chain | Temperature measuring chain | Acquisition unit | Température | Variable | / |  |  |  | En service | -50/150 °C (Tol:±0,5°C) | FLEURY Sylvain | SCR / PPM-SCR-29 | [6 empty] | No | PPM-SCR-29 |  | 1
CSCR0936 | SCR | Temperature measuring chain | Temperature measuring chain | Acquisition unit | Température | Variable | / |  |  |  | En service | -50/150 °C (Tol:±0,5°C) | FLEURY Sylvain | SCR / PPM-SCR-29 | [6 empty] | No | PPM-SCR-29 |  | 1
CSCR0937 | SCR | Temperature measuring chain | Temperature measuring chain | Acquisition unit | Température | Variable | / |  |  |  | En service | -50/150 °C (Tol:±0,5°C) | FLEURY Sylvain | SCR / PPM-SCR-19 | [6 empty] | No | PPM-SCR-19 |  | 1
CSCR0938 | SCR | Temperature measuring chain | Temperature measuring chain | Acquisition unit | Température | Variable | / |  |  |  | En service | -50/150 °C (Tol:±0,5°C) | FLEURY Sylvain | SCR / PPM-SCR-19 | [6 empty] | No | PPM-SCR-19 |  | 1
CSCR0939 | SCR | Refractometer | Refractometer | Refractometer | Chimie | Variable | - | ATAGO | PAL-Urea | BA2126006684958E64 | En service | 0/ 54,2% (Tol:± 0,3 %) | FLEURY Sylvain | SCR / Armoire A-SCR-02 | [6 empty] | No |  |  | 1
CSCR0942 | SCR | CANcase XL | CANcase |  | / | / | licence | VECTOR | CANcaseXL | 007129-042353 | Non soumis à l'étalonnage | (Tol:Approach device) | Y.SKOCZEK | Armoire A-SCR-02 | [9 empty] | 0
CSCR0943 | SCR | Gas flowmeter | Gas flowmeter | Flowmeter | Débit | Variable | - | ALICAT | MCD-5SCCM-D-I-.125NPT-IB | 276689 | En service | 200KPa ; +/-5.00 SmL/m (Tol:±0.25% FS; ±0.2% FS ) | Y.SKOCZEK | COM-017 | [9 empty] | 0
CSCR0944 | SCR | Gas flowmeter | Gas flowmeter | Flowmeter | Débit | Variable | - | ALICAT | MCR-250SLPM-D-30PSIA-IB | 140813 | En service | -250, -125, 0, 125 et 250 SLPM (Tol:±0.25% FS; ±0.2% FS ) | Y.SKOCZEK | COM-017 | [9 empty] | 0
CSCR0945 | SCR | Gas flowmeter | Gas flowmeter | Flowmeter | Débit | Variable | - | ALICAT | MCD-5SLPM-D-IB-30PSIA | 173692 | En service | -5, -2.5, 0, 2.5 et 5 SLPM (Tol:± 0.2% fs ) | Y.SKOCZEK | COM-017 | [9 empty] | 0
CSCR0946 | SCR | Gas flowmeter | Gas flowmeter | Flowmeter | Débit | Variable | - | ALICAT | MCPD-50SLPM-D-30PSIA-IB | 140816 | En service | -50, -25, 0, 25 et 50 SLPM (Tol:± 0.2% fs ) | Y.SKOCZEK | COM-017 | [9 empty] | 0
CSCR0947 | SCR | Pressure sensor | Pressure sensor [-500 500 mbar] | Pressure sensor | Pression | Variable | / | Druck | UNIK 5000-PMP 5076-TB-A2-CB-H1-PE | 5413894 | En service | -500 / 500 mbar (Tol:± 4 mbar) | Y.skoczek | COM-017 | [9 empty] | 0
CSCR0948 | SCR | Pressure sensor | Pressure sensor [-500 500 mbar] | Pressure sensor | Pression | Variable | / | Druck | UNIK 5000-PMP 5076-TB-A2-CB-H1-PE | 5413895 | En service | -500 / 500 mbar (Tol:± 4 mbar) | Y.skoczek | COM-017 | [9 empty] | 0
CSCR0949 | SCR | Thermocouple | Thermocouple [K] | Thermocouple | Température | Variable | / |  |  |  | En service | -40 à 100 °C (Tol:± 2 °C ) | Y.skoczek | COM-017 | [9 empty] | 0
CSCR0950 | SCR | Thermocouple | Thermocouple [K] | Thermocouple | Température | Variable | / |  |  |  | En service | -40 à 100 °C (Tol:± 2 °C ) | Y.skoczek | COM-017 | [9 empty] | 0
CSCR0951 | SCR | Thermocouple |  |  | Température | Variable | / |  |  |  | Perdu | -40 à 100 °C (Tol:± 2 °C ) | Y.skoczek | COM-017 | [9 empty] | 0
CSCR0952 | SCR | Stabilized power supply | Stabilized power supply | Power supply | Electricité | Variable | / | TRACO POWER |  |  | En service | 0, 5 V (Tol:± 1 % FS ) | FLEURY Sylvain | COM-017 | [6 empty] | Yes |  |  | 1
CSCR0953 | SCR | Stabilized power supply | Stabilized power supply | Power supply | Electricité | Variable | / | TRACO POWER |  |  | En service | 0, 12 V (Tol:± 1 % FS ) | FLEURY Sylvain | COM-017 | [6 empty] | Yes |  |  | 1
CSCR0954 | SCR | Stabilized power supply | Stabilized power supply | Power supply | Electricité | Variable | / | TRACO POWER |  |  | En service | 0, 24 V (Tol:±1 % FS) | FLEURY Sylvain | COM-017 | [6 empty] | Yes |  |  | 1
CSCR0955 | SCR | Stabilized power supply | Stabilized power supply | Power supply | Electricité | Variable | / | DELTA ELEKTRONIKA | SM 52-AR-60 |  | En service | 0, 9 , 12, 16 V (Tol:± 1 % FS ) | FLEURY Sylvain | COM-017 | [6 empty] | Yes |  |  | 1
CSCR0956 | SCR | Gas flowmeter |  |  | Débit | Variable | - | ALICAT | MCD-5SLPM-D-IB-30PSIA | 174009 | Sommeil | -5, -2.5, 0, 3 SLPM (Tol:± 0.2% fs ) | Y.SKOCZEK | LABORATOIRE DEVELOPPEMENT / SCR / E-valve Bench 3 | [9 empty] | 0
CSCR0957 | SCR | Gas flowmeter |  |  | Débit | Variable | - | ALICAT | MCD-5SLPM-D-IB-30PSIA | 174008 | Sommeil | -5, -2.5, 0, 3 SLPM (Tol:± 0.2% fs ) | F. TETAUD | MECATRONIQUE / CAL / Armoire | [9 empty] | 0
CSCR0957 | SCR | Gas flowmeter | [7 empty] | 174008 | Sommeil | [12 empty] | 0
CSCR0958 | SCR | Gas flowmeter |  |  | Débit | Variable | - | ALICAT | MCD-5SLPM-D-I-125NPT | 271377 | En service | -5 à +5 SLPM_200KPa (Tol:± 0.2% fs ) | Y.skoczek | LABORATOIRE DEVELOPPEMENT / SCR / E-valve bench 2 | [9 empty] | 0
CSCR0959 | SCR | Gas flowmeter |  |  | Débit | Variable | - | ALICAT | PCD-15PSIG-D-I | 271379 | En service | -500 / 500 mbar (Tol:± 0.25% fs ) | F. TETAUD | MECATRONIQUE / CAL / Armoire | [9 empty] | 0
CSCR0959 | SCR | Gas flowmeter | [6 empty] | PCD-15PSIG-D-I | 271379 | En service | [12 empty] | 0
CSCR0960 | SCR | Gas flowmeter |  |  | Débit | Variable | - | ALICAT | MCD-5SLPM-D-IB-5M | 271378 | En service | -5 à +5 SLPM_200KPa (Tol:± 0.2% fs ) | Y.SKOCZEK | LABORATOIRE DEVELOPPEMENT / SCR / E-valve bench 2 | [9 empty] | 0
CSCR0961 | SCR | Gas flowmeter |  |  | Débit | Variable | - | ALICAT | MCPD-50SLPM-D-30PSIA-IBA | 140815 | En service | -50, -25, 0, 25 et 50 SLPM (Tol:± 0.2% fs ) | Y.SKOCZEK | LABORATOIRE DEVELOPPEMENT / SCR / E-valve bench 2 | [9 empty] | 0
CSCR0962 | SCR | Gas flowmeter |  |  | Débit | Variable | - | ALICAT | MCR-250SLPM_D_I_IB | 271380 | En service | -250 à +250 SLPM _ 220KPa (Tol:± 0.2% fs ) | Y.SKOCZEK | LABORATOIRE DEVELOPPEMENT / SCR / E-valve bench 2 | [9 empty] | 0
CSCR0963 | SCR | Temperature measuring chain | Temperature measuring chain | Acquisition unit | Température | Variable | / |  |  |  | En service | -50/150 °C (Tol:±0,5°C) | FLEURY Sylvain | SCR / PPM-SCR-13 | [6 empty] | No | PPM-SCR-13 |  | 1
CSCR0964 | SCR | Temperature measuring chain | Temperature measuring chain | Acquisition unit | Température | Variable | / |  |  |  | En service | -50/150 °C (Tol:±0,5°C) | FLEURY Sylvain | SCR / PPM-SCR-13 | [6 empty] | No | PPM-SCR-13 |  | 1
CSCR0966 | SCR | Stabilized power supply |  |  | Electricité | Variable | - | DELTA ELECTRONIKA | ES 030-5 | 527201000129 | Non soumis à l'étalonnage | 0/30 V;0/5 A (Tol: Approach device) | Y.SKOCZEK | Armoire A-SCR-02 | [9 empty] | 0
CSCR0967 | SCR | NI 9178 | NI cDAQ 9178 | DAQ | Electrique | Variable | / | NATIONAL INSTRUMENTS France SAS | 9178-196654C-01L | 1DFA8BC | Non soumis à l'étalonnage | Approach device (Tol: Approach device) | Y.SKOCZEK | Armoire A-SCR-02 | [9 empty] | 0
CSCR0968 | SCR | Scale | Scale | Scale [0 20 kg] | Masse | Variable | / | Sartorius | AC211S | 80106508 | Sommeil | constructeur (Tol: constructeur) | FLEURY Sylvain | SCR / Armoire A-SCR-05 | [6 empty] | No |  |  | 1
CSCR0969 | SCR | Stabilized power supply | Stabilized power supply | Power supply | Electricité | Variable | - | TDK-LAMBDA | GEN750W-GEN20-38/LN | LOC-428A316-0003 | En service | 0/20 V;0/38 A (Tol:± 0,5V; Approach device) | FLEURY Sylvain | SCR / PPM-SCR-04 | [6 empty] | No | PPM-SCR-04 |  | 1
CSCR0970 | SCR | NI 9174 | NI CDAQ 9172 | DAQ | Electrique | Variable | / | NATIONAL INSTRUMENTS France SAS |  | 138EBCA | Non soumis à l'étalonnage | / (Tol:/ ) | Y.SKOCZEK | COM-017 | [9 empty] | 0
CSCR0971 | SCR | NI 9211 | NI 9211 | DAQ-Module | Electricité | Variable | / | NATIONAL INSTRUMENTS France SAS | 9211-V1(A)-198864C | 199E73E | Non soumis à l'étalonnage | / (Tol:/ ) | Y.SKOCZEK | COM-017 | [9 empty] | 0
CSCR0972 | SCR | NI 9481 | NI 9481 | DAQ-Module | Electricité | Variable | / | NATIONAL INSTRUMENTS France SAS | 9481-198863A-01L | 1910954 | Non soumis à l'étalonnage | / (Tol:/ ) | Y.SKOCZEK | COM-017 | [9 empty] | 0
CSCR0973 | SCR | ni 9263 | NI 9263 | DAQ-Module | Electricité | Variable | / | NATIONAL INSTRUMENTS France SAS | 9263-V1-198856C-01L | 1D3B986 | Non soumis à l'étalonnage | ±10 V (Tol:±0,1 %RV) | Y.SKOCZEK | COM-017 | [9 empty] | 0
CSCR0974 | SCR | NI 9205 | NI 9205 | DAQ-Module | Electricité | Variable | / | NATIONAL INSTRUMENTS France SAS | 9205-DSUB-V1-199015B-01L | 1BDEADF | Non soumis à l'étalonnage | -10/10 V-5/5 V-1/1 V-0,2/0,2 V (Tol:± 6,23 mV± 3,23 mV± 0,69 mV± 0,174 mV) | Y.SKOCZEK | COM-017 | [9 empty] | 0
CSCR0975 | SCR | Stabilized power supply | Stabilized power supply | Power supply | Electricité | Variable | - | TDK-LAMBDA | GEN750W-GEN20-38/LN |  | En service | 0/20 V;0/38 A (Tol:± 0,5V; Approach device) | Y.SKOCZEK | PPM-SCR-04 | [9 empty] | 0
CSCR0976 | SCR | Temperature measuring chain | Temperature measuring chain |  | Température | Variable | / |  |  |  | En service | -50/150 °C (Tol:±0,5°C) | Y.SKOCZEK | PPM-SCR-04 | [9 empty] | 0
CSCR0977 | SCR | Temperature measuring chain | Temperature measuring chain |  | Température | Variable | / |  |  |  | En service | -50/150 °C (Tol:±0,5°C) | Y.SKOCZEK | PPM-SCR-04 | [9 empty] | 0
CSCR0978 | SCR | Pressure sensor |  |  | Pression | Variable | / |  |  | 5413893 | Sommeil | -500 à 500 mbar (Tol:±1.5% fs) | Y.SKOCZEK | LABORATOIRE DEVELOPPEMENT / SCR / \ | [9 empty] | 0
CSCR0979 | SCR | Pressure sensor |  |  | Pression | Variable | / | Druck | PMP 5076-TB-A2-CB-H1-PE | 5611842 | Sommeil | -500 à 500 mbar (Tol:±1.5% fs) | Y.SKOCZEK | LABORATOIRE DEVELOPPEMENT / SCR / \ | [9 empty] | 0
CSCR0980 | SCR | Pressure sensor |  |  | Pression | Variable | / | Druck | PMP 5076-TB-A2-CB-H1-PE | 5659251 | Sommeil | -500 à 500 mbar (Tol:±1.5% fs) | Y.SKOCZEK | LABORATOIRE DEVELOPPEMENT / SCR / \ | [9 empty] | 0
CSCR0981 | SCR | Pressure sensor |  |  | Pression | Variable | / | Druck | PMP 5076-TB-A2-CB-H1-PE | 5659243 | Sommeil | -500 à 500 mbar (Tol:±1.5% fs) | Y.SKOCZEK | LABORATOIRE DEVELOPPEMENT / SCR / \ | [9 empty] | 0
CSCR0982 | SCR | Pressure sensor |  |  | Pression | Variable | / | Druck | PMP 5076-TB-A2-CB-H1-PE | 5659244 | Sommeil | -500 à 500 mbar (Tol:±1.5% fs) | Y.SKOCZEK | LABORATOIRE DEVELOPPEMENT / SCR / \ | [9 empty] | 0
CSCR0983 | SCR | Gas flowmeter |  |  | Débit | Variable | - | ALICAT | / | 180045 | En service | -250, -125, 0, 125 et 250 SLPM (Tol:±0.25% FS; ±0.2% FS ) | Y.SKOCZEK | LABORATOIRE DEVELOPPEMENT / SCR / \ | [9 empty] | 0
CSCR0984 | SCR | Stabilized power supply | Stabilized power supply | Power supply | Electricité | Variable | - | TDK-LAMBDA | GEN750W-GEN20-38/LN |  | En service | 0/20 V;0/38 A (Tol:± 0,5V; Approach device) | Y.SKOCZEK | PPM-SCR-01 | [9 empty] | 0
CSCR0985 | SCR | Stabilized power supply |  |  | Electricité | Variable | / |  |  |  | En service | 0, 5 V (Tol:± 1 % FS ) | Y.skoczek | LABORATOIRE DEVELOPPEMENT / SCR / E-valve bench 2 | [9 empty] | 0
CSCR0986 | SCR | Stabilized power supply |  |  | Electricité | Variable | / |  |  |  | Maintenance en cours | 0, 12 V (Tol:± 1 % FS ) | Y.skoczek | LABORATOIRE DEVELOPPEMENT / SCR / E-valve bench 2 | [9 empty] | 0
CSCR0987 | SCR | Stabilized power supply |  |  | Electricité | Variable | / |  |  |  | En service | 0, 24 V (Tol:±1 % FS) | Y.skoczek | LABORATOIRE DEVELOPPEMENT / SCR / E-valve bench 2 | [9 empty] | 0
CSCR0989 | SCR | Stabilized power supply |  |  | Electricité | Variable | / | DELTA ELECTRONIKA | sm 52-ar-60 |  | En service | 0, 9 , 12, 16 V (Tol:± 1 % FS ) | Y.skoczek | LABORATOIRE DEVELOPPEMENT / SCR / E-valve bench 2 | [9 empty] | 0
CSCR0990 | SCR | Pressure sensor |  |  | Pression | Variable | / | Druck | PMP 5076-TB-A2-CB-H1-PE |  | En service | -500 / 500 mbar (Tol:± 4 mbar) | Y.skoczek | LABORATOIRE DEVELOPPEMENT / SCR / E-valve bench 2 | [9 empty] | 0
CSCR0991 | SCR | Pressure sensor |  |  | Pression | Variable | / | Druck | PMP 5076-TB-A2-CB-H1-PE |  | En service | -500 / 500 mbar (Tol:± 4 mbar) | Y.skoczek | LABORATOIRE DEVELOPPEMENT / SCR / E-valve bench 2 | [9 empty] | 0
CSCR0992 | SCR | NI 9172 |  |  | Electrique | Variable | / |  |  |  | Non soumis à l'étalonnage | / | Y.skoczek | LABORATOIRE DEVELOPPEMENT / SCR / E-valve bench 2 | [9 empty] | 0
CSCR0993 | SCR | NI 9211 |  |  | Electricité | Variable | / |  |  | 194O350 | Non soumis à l'étalonnage | / | Y.skoczek | LABORATOIRE DEVELOPPEMENT / SCR / E-valve bench 2 | [9 empty] | 0
CSCR0994 | SCR | NI 9481 |  |  | Electricité | Variable | / |  |  | 1Be292e | Non soumis à l'étalonnage | / | Y.skoczek | LABORATOIRE DEVELOPPEMENT / SCR / E-valve bench 2 | [9 empty] | 0
CSCR0995 | SCR | ni 9263 |  |  | Electricité | Variable | / |  |  |  | Non soumis à l'étalonnage | / | Y.skoczek | LABORATOIRE DEVELOPPEMENT / SCR / E-valve bench 2 | [9 empty] | 0
CSCR0996 | SCR | NI 9205 |  |  | Electricité | Variable | / |  |  |  | Non soumis à l'étalonnage | / | Y.skoczek | LABORATOIRE DEVELOPPEMENT / SCR / E-valve bench 2 | [9 empty] | 0
CSCR0997 | SCR | Thermocouple |  |  | Température | Variable | / |  |  |  | En service | -40 à 100 °C (Tol:± 2 °C ) | Y.skoczek | LABORATOIRE DEVELOPPEMENT / SCR / E-valve bench 2 | [9 empty] | 0
CSCR0998 | SCR | Thermocouple |  |  | Température | Variable | / |  |  |  | En service | -40 à 100 °C (Tol:± 2 °C ) | Y.skoczek | LABORATOIRE DEVELOPPEMENT / SCR / E-valve bench 2 | [9 empty] | 0
CSCR0999 | SCR | Temperature measuring chain | Temperature measuring chain |  | Température | Variable | / |  |  |  | En service | -50/150 °C (Tol:±0,5°C) | Y.SKOCZEK | PPM-SCR-01 | [9 empty] | 0
CSCR1000 | SCR | Temperature measuring chain | Temperature measuring chain |  | Température | Variable | / |  |  |  | En service | -50/150 °C (Tol:±0,5°C) | Y.SKOCZEK | PPM-SCR-01 | [9 empty] | 0
CSCR1001 | SCR | CANECASE XL | CANcase |  | / | / | / | VECTOR | CANcaseXL | 007129-034536 | Non soumis à l'étalonnage | (Tol:Approach device) | Y.SKOCZEK | Armoire A-SCR-02 | [9 empty] | 0
CSCR1002 | SCR | CANECASE XL | CANcase |  | / | / | / | VECTOR | CANcaseXL |  | Non soumis à l'étalonnage | (Tol:Approach device) | Y.SKOCZEK | Armoire A-SCR-02 | [9 empty] | 0
CSCR1003 | SCR | CANECASE XL | CANcase |  | / | / | SANS LICENCE | VECTOR | CANcaseXL | 007129-072399 | Non soumis à l'étalonnage | (Tol:Approach device) | Y.SKOCZEK | Armoire A-SCR-02 | [9 empty] | 0
CSCR1004 | SCR | CANECASE XL | CANcase |  | / | / | SANS LICENCE | VECTOR | CANcaseXL | 007129-019962 | Non soumis à l'étalonnage | (Tol:Approach device) | Y.SKOCZEK | Armoire A-SCR-02 | [9 empty] | 0
CSCR1006 | SCR | automotive interface | Automotive Interface |  | / | / | / | KOPF | Automotive Interface V4.21 | KA422625 | Non soumis à l'étalonnage | (Tol:Approach device) | Y.SKOCZEK | Armoire A-SCR-07 | [9 empty] | 0
CSCR1007 | SCR | automotive interface | Automotive Interface |  | / | / | / | KOPF | AUTOMOTIVE INTERFACE 4 | KA420559 | Non soumis à l'étalonnage | (Tol:Approach device) | Y.SKOCZEK | Armoire A-SCR-07 | [9 empty] | 0
CSCR1008 | SCR | automotive interface | Automotive Interface |  | / | / | / | KOPF | AUTOMOTIVE INTERFACE 4 |  | Non soumis à l'étalonnage | (Tol:Approach device) | Y.SKOCZEK | Armoire A-SCR-07 | [9 empty] | 0
CSCR1009 | SCR | Gas flowmeter |  |  | Débit | Variable | - | ALICAT | MCD-5SLPM-D-IB-30PSIA | 173693 | En service | -5, -2.5, 0, 2.5 et 5 SLPM (Tol:±0.2% FS ) | Y.SKOCZEK | LABORATOIRE DEVELOPPEMENT / SCR / \ | [9 empty] | 0
CSCR1010 | SCR | Gas flowmeter |  |  | Débit | Variable | - | ALICAT | MCPD-50SLPM-D-30PSIA-IBA | 140814 | En service | +/-250 SLPM (Tol:±0.2% FS ) | Y.SKOCZEK | LABORATOIRE DEVELOPPEMENT / SCR / \ | [9 empty] | 0
CSCR1011 | SCR | Stabilized power supply |  |  | Electricité | Variable | / | DELTA ELECTRONIKA | / | / | En service | 0/52V (Tol:+/-1%) | Y.SKOCZEK | LABORATOIRE DEVELOPPEMENT / SCR / Banc pilotage ADM Dinox Compact | [9 empty] | 0
CSCR1012 | SCR | Stabilized power supply |  |  | Electricité | Variable | / | DELTA ELECTRONIKA | / |  | En service | 5; 12 V (Tol:+/-1%) | Y.SKOCZEK | LABORATOIRE DEVELOPPEMENT / SCR / Banc pilotage ADM Dinox Compact | [9 empty] | 0
CSCR1013 | SCR | Stabilized power supply |  |  | Electricité | Variable | / | DELTA ELECTRONIKA | / |  | En service | 0/52V (Tol:+/-1%) | Y.SKOCZEK | LABORATOIRE DEVELOPPEMENT / SCR / Banc pilotage ADM Dinox Compact | [9 empty] | 0
CSCR1014 | SCR | X channel data logger | X CHANNEL DATA LOGGER |  | Electricité | Variable | / | YOKOGAWA | XL122 | T1H1025 | En service | According Manufacturer SpecTo be defined (Tol:According Manufacturer SpecTo be defined) | Y.SKOCZEK | Armoire A-SCR-07 | [9 empty] | 0 |  |  | 2023-01-11
CSCR1014-01 | SCR | RACQ TEMPERATURE | RACQ DATA LOGGER |  | Electricité | Variable | / | YOKOGAWA | 95053 | T1H7001 | Non soumis à l'étalonnage | / (Tol:/) | Y.SKOCZEK | Armoire A-SCR-07 | [9 empty] | 0 |  |  | 2023-01-11
CSCR1014-02 | SCR | RACQ TEMPERATURE | RACQ DATA LOGGER |  | Electricité | Variable | / | YOKOGAWA | 95053 | T1K1018 | Non soumis à l'étalonnage | / (Tol:/) | Y.SKOCZEK | Armoire A-SCR-07 | [9 empty] | 0 |  |  | 2023-01-11
CSCR1014-03 | SCR | RACQ TEMPERATURE | RACQ DATA LOGGER |  | Electricité | Variable | / | YOKOGAWA | 95053 | T1GC029 | Non soumis à l'étalonnage | / (Tol:/) | Y.SKOCZEK | Armoire A-SCR-07 | [9 empty] | 0 |  |  | 2023-01-11
CSCR1014-04 | SCR | RACQ TEMPERATURE | RACQ DATA LOGGER |  | Electricité | Variable | / | YOKOGAWA | 95053 | T1M6003 | Non soumis à l'étalonnage | / (Tol:/) | Y.SKOCZEK | Armoire A-SCR-07 | [9 empty] | 0 |  |  | 2023-01-11
CSCR1014-05 | SCR | RACQ TEMPERATURE | RACQ DATA LOGGER |  | Electricité | Variable | / | YOKOGAWA | 95053 | T1L5007 | Non soumis à l'étalonnage | / (Tol:/) | Y.SKOCZEK | Armoire A-SCR-07 | [9 empty] | 0 |  |  | 2023-01-11
CSCR1014-06 | SCR | RACQ TEMPERATURE | RACQ DATA LOGGER |  | Electricité | Variable | / | YOKOGAWA | 95053 | T1GC038 | Non soumis à l'étalonnage | / (Tol:/) | Y.SKOCZEK | Armoire A-SCR-07 | [9 empty] | 0 |  |  | 2023-01-11
CSCR1015 | SCR | Hygrometer |  |  | Humidité | Variable | / | VAISALA | HMM100 | 55A1CE | En service | 11 / 91 %HR (Tol:±5% HR) | Y.SKOCZEK | LABORATOIRE DEVELOPPEMENT / SCR / \ | [9 empty] | 0
CSCR1016 | SCR | Ni 9401 | NI 9401 | DAQ-Module | Température | Variable | / | NATIONAL INSTRUMENTS France SAS | 9401(A)-152182A-01L | 181A498 | En service | -50/150 °C (Tol:±0,5°C) | Y.SKOCZEK | Armoire A-SCR-02 | [9 empty] | 0
CSCR1017 | SCR | Temperature measuring chain | Temperature measuring chain | Measuring chain | Température | Variable | / |  |  |  | En service | -50/150 °C (Tol:±0,5°C) | Y.SKOCZEK | PPM-SCR-17 | [9 empty] | 0
CSCR1018 | SCR | Clampmeter | Clampmeter |  | Electricité | Variable | - | FLUKE | i30s | 96330097 | Etalonnage/Vérification en cours | 30 A (Tol:±0,37 A) | Y.SKOCZEK | Armoire A-SCR-02 | [9 empty] | 0
CSCR1019 | SCR | Clampmeter | Clampmeter |  | Electricité | Variable | - | FLUKE | i30s | 25660140 | Etalonnage/Vérification en cours | 30 A (Tol:±0,37 A) | Y.SKOCZEK | Armoire A-SCR-02 | [9 empty] | 0
CSCR1020 | SCR | Clampmeter | Clampmeter |  | Electricité | Variable | - | FLUKE | i30s | 23280012 | Etalonnage/Vérification en cours | 30 A (Tol:±0,37 A) | Y.SKOCZEK | Armoire A-SCR-02 | [9 empty] | 0
CSCR1021 | SCR | Liquid flowmeter |  |  | Débit | Variable | LIQUIDE | BRONKHORST | M14-ABD-33-0-S | B12200004A | Sommeil | 2 / 10 kg/h (Tol:±1.0% fs) | Y.SKOCZEK | LABORATOIRE DEVELOPPEMENT / SCR / \ | [9 empty] | 0
CSCR1022 | SCR | Liquid flowmeter |  |  | Débit | Variable | LIQUIDE | BRONKHORST | M14-ABD-33-0-S | B13201491A | Sommeil | 2 / 10 kg/h (Tol:±1.0% fs) | Y.SKOCZEK | LABORATOIRE DEVELOPPEMENT / SCR / \ | [9 empty] | 0
CSCR1023 | SCR | Liquid flowmeter |  |  | Débit | Variable | LIQUIDE | BRONKHORST | M14-ABD-33-0-S | B12200540A | Sommeil | 2 / 10 kg/h (Tol:±1.0% fs) | Y.SKOCZEK | LABORATOIRE DEVELOPPEMENT / SCR / \ | [9 empty] | 0
CSCR1024 | SCR | Liquid flowmeter | Liquid flowmeter | Flowmeter | Débit | Variable | LIQUIDE | PIUSI | STG K24 TM MM | 1496448 | Sommeil | / | Y.skoczek | SCR Area | [9 empty] | 0
CSCR1026 | SCR | Pressure sensor |  |  | Pression | Variable | / | Druck | UNIK 5000 | 3671625 | En service | 0/10 bar (Tol:±20 mbar) | Y.skoczek | LABORATOIRE DEVELOPPEMENT / SCR / Banc pilotage ADM Dinox Compact | [9 empty] | 0
CSCR1032 | SCR | Stabilised Power Supply |  |  | Electricité | Variable | / | DELTA ELECTRONIKA | SM52-AR-60 | 1028672 | Sommeil | 0/52V 1500W (Tol:+/-1%) | Y.skoczek | LABORATOIRE DEVELOPPEMENT / SCR / CSV-BENCH-001 | [9 empty] | 0
CSCR1032 | SCR | Stabilised Power Supply | [7 empty] | 1028672 | En service |  |  | A-CAL-01 | [9 empty] | 0
CSCR1033 | SCR | Stabilised Power Supply |  |  | Electricité | Variable | / | DELTA ELECTRONIKA | SM52-AR-60 | 10230804 | Sommeil | 0/52V 1500W (Tol:+/-1%) | Y.skoczek | LABORATOIRE DEVELOPPEMENT / SCR / CSV-BENCH-001 | [9 empty] | 0
CSCR1033 | SCR | Stabilised Power Supply | [7 empty] | 10230804 | En service |  |  | A-CAL-01 | [9 empty] | 0
CSCR1034 | SCR | Stabilised Power Supply |  |  | Electricité | Variable | / | DELTA ELECTRONIKA | SM52-AR-60 | 10239823 | Sommeil | 0/52V 1500W (Tol:+/-1%) | Y.skoczek | LABORATOIRE DEVELOPPEMENT / SCR / CSV-BENCH-001 | [9 empty] | 0
CSCR1034 | SCR | Stabilised Power Supply | [7 empty] | 10239823 | En service |  |  | A-CAL-01 | [9 empty] | 0
CSCR1035 | SCR | Stabilised Power Supply |  |  | Electricité | Variable | / | DELTA ELECTRONIKA | SM52-AR-60 | 731401000071 | Sommeil | 0/52V 1500W (Tol:+/-1%) | Y.skoczek | LABORATOIRE DEVELOPPEMENT / SCR / CSV-BENCH-001 | [9 empty] | 0
CSCR1036 | SCR | Stabilised Power Supply |  |  | Electricité | Variable | / | DELTA ELECTRONIKA | SM52-AR-60 | 731401000067 | Sommeil | 0/52V 1500W (Tol:+/-1%) | Y.skoczek | LABORATOIRE DEVELOPPEMENT / SCR / CSV-BENCH-001 | [9 empty] | 0
CSCR1037 | SCR | Stabilised Power Supply |  |  | Electricité | Variable | / | DELTA ELECTRONIKA | SM52-AR-60 | 10059849 | Sommeil | 0/52V 1500W (Tol:+/-1%) | Y.skoczek | LABORATOIRE DEVELOPPEMENT / SCR / CSV-BENCH-001 | [9 empty] | 0
CSCR1038 | SCR | Oscilloscope | Oscilloscope |  | Electricité | Variable | / | YOKOGAWA | 710110-DLM2024 | 91N122791 | En service | According Manufacturer SpecTo be defined (Tol:According Manufacturer SpecTo be defined) | Y.skoczek | Armoire A-SCR-06 | [9 empty] | 0 |  |  | 2023-01-11
CSCR1039 | SCR | Enregistreur numérique | Paperless recorder |  | Electricité | Variable | / | YOKOGAWA | GP 10 | N1VB00074 | En service | According Manufacturer SpecTo be defined (Tol:According Manufacturer SpecTo be defined) | Y.skoczek | Armoire A-SCR-06 | [9 empty] | 0 |  |  | 2023-01-11
CSCR1040 | SCR | Sonde de courant | AC/DC Current Probe |  | Electricité | Variable | / | CHAUVIN ARNOUX | Serie K2-P01120074A | 160050 | En service | According Manufacturer SpecTo be defined (Tol:According Manufacturer SpecTo be defined) | Y.skoczek | Armoire A-SCR-02 | [9 empty] | 0
CSCR1041 | SCR | Gas flowmeter | Gas flowmeter |  | Débit | Variable | / | BRONKHORST | M15-AAD-33-0-S | M17204833A | En service | 0 / 100 kg/h (Tol:± 2 % fs) | Y.skoczek | Armoire A-SCR-07 | [9 empty] | 0 |  |  | 2023-01-11
CSCR1042 | SCR | Pressure sensor |  |  | Pression | Variable | / | Druck | PTX 611-I-1176 | 81892 | Perdu | -0,1 / 1 Bar (Tol:± 1 % fs) | Y.skoczek | Armoire A-SCR-02 | [9 empty] | 0
CSCR1043 | SCR | Thermocouple |  |  | Température | Variable | K |  |  |  | En service | -40 / 120 °C (Tol:± 2°C) | Y.skoczek | Armoire A-SCR-02 | [9 empty] | 0
CSCR1044 | SCR | ateq | Leak detector |  | / | / | / | ATEQ | F620 | 283.01 - 2138 | Non soumis à l'étalonnage | / | Y.skoczek | Armoire E-VALVE | [9 empty] | 0
CSCR1045 | SCR | Stabilised Power Supply |  |  | / | / | / |  |  |  | Non soumis à l'étalonnage | / | Y.skoczek | Armoire A-SCR-02 | [9 empty] | 0
CSCR1046 | SCR | Stabilised Power Supply | Piloting unit |  | / | / | / |  |  |  | Non soumis à l'étalonnage | / | Y.skoczek | Armoire A-SCR-08 | [9 empty] | 0
CSCR1047 | SCR | Stabilised Power Supply | Piloting unit |  | / | / | / |  |  |  | Non soumis à l'étalonnage | / | Y.skoczek | Armoire A-SCR-08 | [9 empty] | 0
CSCR1048 | SCR | Stabilised Power Supply | Stabilized power supply | Power supply | / | / | / | DELTA ELECTRONIKA | SM 52-AR-60 |  | Non soumis à l'étalonnage | / | Y.skoczek | Armoire A-SCR-08 | [9 empty] | 0
CSCR1049 | SCR | Stabilised Power Supply | Stabilized power supply | Power supply | / | / | / | DELTA ELEKTRONIKA | SM 60-100 | 10258510 | Non soumis à l'étalonnage | / | Y.skoczek | Armoire A-SCR-08 | [9 empty] | 0 |  |  | 2023-01-11
CSCR1050 | SCR | Stabilised Power Supply |  |  | / | / | / |  |  |  | Non soumis à l'étalonnage | / | Y.skoczek | Armoire A-SCR-02 | [9 empty] | 0
CSCR1051 | SCR | Stabilised Power Supply |  |  | / | / | / |  |  |  | En service | / | Y.skoczek | Armoire A-SCR-02 | [9 empty] | 0
CSCR1052 | SCR | Stabilised Power Supply | Piloting unit |  | / | / | / |  |  |  | Non soumis à l'étalonnage | / | Y.skoczek | Armoire A-SCR-08 | [9 empty] | 0 |  |  | 2023-01-11
CSCR1053 | SCR | Stabilised Power Supply | Stabilized power supply | Power supply | / | / | / | DELTA ELEKTRONIKA | ES 030-5 |  | Non soumis à l'étalonnage | / | Y.skoczek | Armoire A-SCR-08 | [9 empty] | 0
CSCR1054 | SCR | Stabilised Power Supply | Stabilized power supply | Power supply | / | / | / | DELTA ELEKTRONIKA | SM 52-AR-60 |  | Non soumis à l'étalonnage | / | Y.skoczek | Armoire A-SCR-08 | [9 empty] | 0
CSCR1055 | SCR | Stabilised Power Supply | Stabilized power supply | Power supply | / | / | / | DELTA ELECTRONIKA | SM 52-AR-60 |  | Non soumis à l'étalonnage | / | Y.skoczek | Armoire A-SCR-08 | [9 empty] | 0
CSCR1056 | SCR | Stabilised Power Supply | Stabilized power supply | Power supply | / | / | / | DELTA ELECTRONIKA | SM 52-AR-60 |  | Non soumis à l'étalonnage | / | Y.skoczek | Armoire A-SCR-08 | [9 empty] | 0
CSCR1057 | SCR | Stabilised Power Supply | Stabilized power supply | Power supply | / | / | / | DELTA ELECTRONIKA | SM 52-AR-60 |  | Non soumis à l'étalonnage | / | Y.skoczek | Armoire A-SCR-08 | [9 empty] | 0
CSCR1058 | SCR | Alimentation stabilisée |  |  | Electricité | Variable | / | DELTA ELECTRONIKA | SM52-AR-60 | / | Non soumis à l'étalonnage | 0/52V 1500W (Tol:+/-1%) | Y.skoczek | Armoire A-SCR-02 | [9 empty] | 0
CSCR1059 | SCR | Temperature measuring chain |  |  | Température | Variable | / |  |  |  | En service | -50/150 °C (Tol:±0,5°C) | Y.SKOCZEK | LABORATOIRE DEVELOPPEMENT / SCR / Banc pilotage ADM Dinox Compact | [9 empty] | 0
CSCR1060 | SCR | Temperature measuring chain |  |  | Température | Variable | / |  |  |  | En service | -50/150 °C (Tol:±0,5°C) | Y.SKOCZEK | LABORATOIRE DEVELOPPEMENT / SCR / Banc pilotage ADM Dinox Compact | [9 empty] | 0
CSCR1061 | SCR | Climatic chamber | Climatic chamber |  | Température | Variable | - |  |  |  | En service | -40/+90 °C (Tol:±2 °C) | Y.SKOCZEK | SCR-061 | [9 empty] | 0
CSCR1062 | SCR | Temperature measuring chain | Temperature measuring chain |  | Température | Variable | / |  |  |  | En service | -50/150 °C (Tol:±0,5°C) | Y.SKOCZEK | PPM-SCR-11 | [9 empty] | 0
CSCR1063 | SCR | Temperature measuring chain | Temperature measuring chain |  | Température | Variable | / |  |  |  | En service | -50/150 °C (Tol:±0,5°C) | Y.SKOCZEK | PPM-SCR-11 | [9 empty] | 0
CASS0216 | ASS | [22 empty] | 0
CASS0218 | ASS | [22 empty] | 0
CASS0219 | ASS | [22 empty] | 0
CCAL0752 | CAL | [22 empty] | 0
CCAL0753 | CAL | [22 empty] | 0
CCAL0754 | CAL | [22 empty] | 0
CCAL0755 | CAL | [22 empty] | 0
CCAL0756 | CAL | [22 empty] | 0
CCAL0757 | CAL | [22 empty] | 0
CCAL0758 | CAL | [22 empty] | 0
CCAL0759 | CAL | [22 empty] | 0
CCAL0760 | CAL | [22 empty] | 0
CCAL0761 | CAL | [22 empty] | 0
CCAL0762 | CAL | [22 empty] | 0
CCAL0763 | CAL | [22 empty] | 0
CCAL0764 | CAL | [22 empty] | 0
CCAL0765 | CAL | [22 empty] | 0
CCAL0766 | CAL | [22 empty] | 0
CCAL0767 | CAL | [22 empty] | 0
CCAL0768 | CAL | [22 empty] | 0
CCAL0769 | CAL | [22 empty] | 0
CCAL0770 | CAL | [22 empty] | 0
CCAL0771 | CAL | [22 empty] | 0
CCAL0772 | CAL | [22 empty] | 0
CCAL0773 | CAL | [22 empty] | 0
CCAL0774 | CAL | [22 empty] | 0
CCAL0775 | CAL | [22 empty] | 0
CCAL0776 | CAL | [22 empty] | 0
CCAL0778 | CAL | [22 empty] | 0
CCAL0779 | CAL | [22 empty] | 0
CCAL0780 | CAL | [22 empty] | 0
CCAL0781 | CAL | [22 empty] | 0
CCAL0782 | CAL | [22 empty] | 0
CCAL0783 | CAL | [22 empty] | 0
CCAL0784 | CAL | [22 empty] | 0
CCAL0785 | CAL | [22 empty] | 0
CCAL0786 | CAL | [22 empty] | 0
CCAL0787 | CAL | [22 empty] | 0
CCAL0788 | CAL | [22 empty] | 0
CCAL0789 | CAL | [22 empty] | 0
CCAL0790 | CAL | [22 empty] | 0
CCAL0791 | CAL | [22 empty] | 0
CCAL0792 | CAL | [22 empty] | 0
CCAL0793 | CAL | [22 empty] | 0
CCAL0794 | CAL | [22 empty] | 0
CCAL0795 | CAL | [22 empty] | 0
CCAL0796 | CAL | [22 empty] | 0
CCAL0797 | CAL | [22 empty] | 0
CCAL0798 | CAL | [22 empty] | 0
CCAL0799 | CAL | [22 empty] | 0
CCAL0800 | CAL | [22 empty] | 0
CCAL0801 | CAL | [22 empty] | 0
CCAL0802 | CAL | [22 empty] | 0
CCAL0803 | CAL | [22 empty] | 0
CCAL0804 | CAL | [22 empty] | 0
CCAL0805 | CAL | [22 empty] | 0
CCAL0806 | CAL | [22 empty] | 0
CCAL0807 | CAL | [22 empty] | 0
CCAL0808 | CAL | [22 empty] | 0
CCAL0809 | CAL | [22 empty] | 0
CCAL0810 | CAL | [22 empty] | 0
CCAL0811 | CAL | [22 empty] | 0
CCAL0812 | CAL | [22 empty] | 0
CCAL0813 | CAL | [22 empty] | 0
CCAL0814 | CAL | [22 empty] | 0
CCAL0815 | CAL | [22 empty] | 0
CCAL0816 | CAL | [22 empty] | 0
CCAL0817 | CAL | [22 empty] | 0
CCAL0818 | CAL | [22 empty] | 0
CCAL0819 | CAL | [22 empty] | 0
CCAL0820 | CAL | [22 empty] | 0
CCAL0821 | CAL | [22 empty] | 0
CCAL0822 | CAL | [22 empty] | 0
CCAL0823 | CAL | [22 empty] | 0
CCAL0824 | CAL | [22 empty] | 0
CCAL0825 | CAL | [22 empty] | 0
CCAL0826 | CAL | [22 empty] | 0
CCAL0827 | CAL | [22 empty] | 0
CCAL0828 | CAL | [22 empty] | 0
CCAL0829 | CAL | [22 empty] | 0
CCAL0830 | CAL | [22 empty] | 0
CCAL0831 | CAL | [22 empty] | 0
CCAL0832 | CAL | [22 empty] | 0
CCAL0833 | CAL | [22 empty] | 0
CCAL0834 | CAL | [22 empty] | 0
CCAL0835 | CAL | [22 empty] | 0
CCAL0836 | CAL | [22 empty] | 0
CEMI0067 | EMI | [22 empty] | 0
CEPE0323 | EPE | [22 empty] | 0
CEPE0324 | EPE | [22 empty] | 0
CEPE0325 | EPE | [22 empty] | 0
CEPE0326 | EPE | [22 empty] | 0
CEPE0327 | EPE | [22 empty] | 0
CEPE0328 | EPE | [22 empty] | 0
CEPE0329 | EPE | [22 empty] | 0
CEPE0330 | EPE | [22 empty] | 0
CFEP0323 | FEP | [22 empty] | 0
CGML0001 | GML | [22 empty] | 0
CLAB1022 | LAB | [22 empty] | 0
CLAB1023 | LAB | [22 empty] | 0
CMAG0636 | MAG | [22 empty] | 0
CMET0110 | MET | [22 empty] | 0
CQUA0325 | QUA | [22 empty] | 0
CSCR1064 | SCR | [22 empty] | 0
CSCR1065 | SCR | [22 empty] | 0
CSCR1066 | SCR | [22 empty] | 0
|  | Liquid flowmeter | FEP-0330 [ORVR refilling station) | Filling station | Volume |  | LIQUIDE | Weiss |  |  | En service | See each individual Fuel Volumeter | SALAÜN Loïc | FEP | [6 empty] | Yes |  |  | 1
|  |  | PPM-SCR-13 [Multiple acquisition] | Acquisition unit | [6 empty] | En service | See each individual Equipment | FLEURY Sylvain | SCR | [6 empty] | Yes |  |  | 1
|  |  | PPM-SCR-04 [Multiple acquisition] | Acquisition unit | [6 empty] | En service | See each individual Equipment | FLEURY Sylvain | SCR | [6 empty] | Yes |  |  | 1
Note on D1: [Threaded comment] Your version of Excel allows you to read this threaded comment; however, any edits to it will get removed if the file is opened in a newer version of Excel. Learn more: https://go.microsoft.com/fwlink/?linkid=870924 Comment: =Désignation du capteur/équipement
Note on E1: [Threaded comment] Your version of Excel allows you to read this threaded comment; however, any edits to it will get removed if the file is opened in a newer version of Excel. Learn more: https://go.microsoft.com/fwlink/?linkid=870924 Comment: =groupe de plusieurs capteurs/équipements
Note on N1: [Threaded comment] Your version of Excel allows you to read this threaded comment; however, any edits to it will get removed if the file is opened in a newer version of Excel. Learn more: https://go.microsoft.com/fwlink/?linkid=870924 Comment: Format: 'NOM Prénom' Separateur: <v>
Note on O1: [Threaded comment] Your version of Excel allows you to read this threaded comment; however, any edits to it will get removed if the file is opened in a newer version of Excel. Learn more: https://go.microsoft.com/fwlink/?linkid=870924 Comment: Uniquement la zone de stockage; pas de moyen. ex: 'ASS #global area' 'Armoire A-SCR-02'
Note on P1: [Threaded comment] Your version of Excel allows you to read this threaded comment; however, any edits to it will get removed if the file is opened in a newer version of Excel. Learn more: https://go.microsoft.com/fwlink/?linkid=870924 Comment: Chemin vers la photo. Créer un dossier à votre nom sur votre bureau.
Note on J268: [Threaded comment] Your version of Excel allows you to read this threaded comment; however, any edits to it will get removed if the file is opened in a newer version of Excel. Learn more: https://go.microsoft.com/fwlink/?linkid=870924 Comment: Il s'agit de l'afficheur et pas de la balance.
Note on M1853: [Threaded comment] Your version of Excel allows you to read this threaded comment; however, any edits to it will get removed if the file is opened in a newer version of Excel. Learn more: https://go.microsoft.com/fwlink/?linkid=870924 Comment: 800 - 1200 mbar abs
Note on M1854: [Threaded comment] Your version of Excel allows you to read this threaded comment; however, any edits to it will get removed if the file is opened in a newer version of Excel. Learn more: https://go.microsoft.com/fwlink/?linkid=870924 Comment: -10 / +10 mbar
Note on H1855: [Threaded comment] Your version of Excel allows you to read this threaded comment; however, any edits to it will get removed if the file is opened in a newer version of Excel. Learn more: https://go.microsoft.com/fwlink/?linkid=870924 Comment: DIFFERENTIEL
Note on M1855: [Threaded comment] Your version of Excel allows you to read this threaded comment; however, any edits to it will get removed if the file is opened in a newer version of Excel. Learn more: https://go.microsoft.com/fwlink/?linkid=870924 Comment: -10 / +10 mbar
Note on H1856: [Threaded comment] Your version of Excel allows you to read this threaded comment; however, any edits to it will get removed if the file is opened in a newer version of Excel. Learn more: https://go.microsoft.com/fwlink/?linkid=870924 Comment: ATMOSPHERIQUE
Note on H1862: [Threaded comment] Your version of Excel allows you to read this threaded comment; however, any edits to it will get removed if the file is opened in a newer version of Excel. Learn more: https://go.microsoft.com/fwlink/?linkid=870924 Comment: DIFFERENTIEL
Note on M1862: [Threaded comment] Your version of Excel allows you to read this threaded comment; however, any edits to it will get removed if the file is opened in a newer version of Excel. Learn more: https://go.microsoft.com/fwlink/?linkid=870924 Comment: -10 / +10 mbar
Note on H1863: [Threaded comment] Your version of Excel allows you to read this threaded comment; however, any edits to it will get removed if the file is opened in a newer version of Excel. Learn more: https://go.microsoft.com/fwlink/?linkid=870924 Comment: ATMOSPHERIQUE

## Listes
Equipment type | Equipment category
0 - Standard equipment | HFID ppmC
1 - Product quality and specific measurement equipment | A.T.G.
2 - Process measurement equipment | Accelerometer
3 - Not affecting quality equipment | Acquisition module
Acquisition unit
Adhesion Tester
Angle Gauge
Aquatrac
Bac ford
Ball Mass
Bonding tool
Calibrated mass
calibration
| Caliper | =Caliper / Slide gauge?
Camera
CAN AD Module
CAN CNT Module
CAN Interface device
CAN Module
CAN TH MiniModule
CAN TH Module
Charpy pendulum
| Climatic Chamber <2m3 |  | Climatic chamber ATEX / Climatic chamber Battery
Climatic chamber >2m3
Climatic chamber ATEX
Conductimeter
Connector accessory
Crash test
Creep Test
Crokmeter
Cutting machine
D.S.C
DAQ
DAQ-Module
dilatometer
displacement sensor
Dry oven
Durometer
Dynamometer
Extensometer
FID ppm C3H8
Filter
Flex Pli Leg
Flowmeter
Frequency calibrator
Gage Block
Gas flowmeter Air
Gas flowmeter C4H10
Gas flowmeter N2
| Gauge | =Caliper / Slide gauge?
Gloss meter
Goniometer
Graveling
Hammer
Heated press
Hygrotherm
Impulse Force Test Hammer
Inclinometer
Indentation Bench
Indicator
Jigg
Jigg turner
Leak detectors
level
Light Cabinet
Load Sensor
Load sensor - 0,1 kN
Load sensor - 1 kN
LVDT sensor
Magnifier
Measuring chain
Melt Flow indexer
Micro wave scan
Micrometer
Microscope
Microtome
MMM machine
Multi axial impact
Multifonction test station
Nozzle
Octofilar impact
Ohmmeter
Osmoseur
Pedestrian Impact
Pendulum impact
Photogrammetry
Polisching machine
Power supply
Pressure gauge
Pressure regulator
Pressure sensor
Pressure sensor
Pressure sensor Absolute
Pressure sensor relative
Pressure sensors and gages
QCT
Refractometer
Rheometer
Rugosimeter
Rule
Scale
Scale [<20kg]
Scale [>= 20kg]
Scanning Laser
Sclerometer
Scratch
Screwdriver
SHED chamber
Shunt
Slam test Bench
Soaking
Spectrocolorimeter
Spectrometer
Speed sensor
Standard
Standard gages
Standard pin
Static Shear Tester
Steam Jet
Stone chip impact
Sun load Booth
Tamis
Temperature sensor
Temperature sensors and gages
Tensile Machine
Terminal Block
Test Farnsworth
Thermocouple
Thermocouple reader
Thermohygrometer
Thermometer
Thickness Measurement
Timer
Torque Reader
Torque sensor
Torque wrench
Vibration Bench
Viscosimeter
VNA
Volumeter Diesel
Volumeter Fuels
Volumeter glycol
Volumeter Isopar
Volumeter Petrol
Volumeter Urea
Volumeter water
WOM
Other
Lab Equipment
CES A classer
Filling station

## ScreenEquipment
Ecran Creation Equipment OneLab

## To select
CASS0027
CASS0164
CCAL0002
CCAL0003
CCAL0064
CCAL0133
CCAL0134
CCAL0135
CCAL0136
CCAL0146
CCAL0153
CCAL0154
CCAL0155
CCAL0156
CCAL0163
CCAL0168
CCAL0240
CCAL0246
CCAL0354
CCAL0386
CCAL0388
CCAL0389
CCAL0390
CCAL0391
CCAL0392
CCAL0465
CCAL0466
CCAL0658
CCAL0715
CCAL0716
CCAL0723
CCOM0028
CCOM0031
CCOM0062
CCOM0064
CCOM0088
CDEV0008
CDEV0009
CEMI0003
CEMI0005
CEMI0061
CEPE0008
CEPE0062
CEPE0071
CFEP0003
CFEP0004
CFEP0005
CFEP0030
CFEP0031
CFEP0041
CFEP0120
CFEP0139
CFEP0146
CFEP0147
CFEP0149
CFEP0202
CFEP0221
CFEP0222
CFEP0256
CFEP0272-D01
CFEP0272-D02
CFEP0272-D03
CFEP0272-D04
CFEP0272-D05
CFEP0272-D06
CFEP0272-D07
CFEP0272-D08
CFEP0272-D09
CFEP0272-D10
CFEP0272-D11
CFEP0272-D12
CFEP0272-D13
CFEP0272-D14
CFEP0272-D15
CFEP0272-D16
CFEP0272-D17
CFEP0272-D18
CFEP0272-D19
CFEP0272-D20
CFEP0272-D21
CFEP0272-D22
CFEP0272-D23
CFEP0272-D24
CFEP0272-D25
CFEP0272-D26
CFEP0272-D27
CFEP0272-D28
CFEP0272-D29
CFEP0272-D30
CFEP0272-P01
CFEP0272-P02
CFEP0272-P03
CFEP0272-P04
CFEP0272-P05
CFEP0272-T01
CFEP0272-T02
CFEP0272-T03
CFEP0272-T04
CFEP0272-T05
CFEP0272-T06
CFEP0272-T07
CFEP0272-T08
CFEP0272-T09
CFEP0272-T10
CIVC0031
CIVC0035
CIVC0036
CIVC0065
CIVC0074
CLAB0398
CLAB0399
CLAB0400
CLMA0003
CLMA0004
CLMA0006
CLMA0011-A
CLMA0011-B
CLMA0011-C
CLMA0019
CLMA0049
CLMA0053
CMAG0027
CMAG0030
CMAG0032
CMAG0033
CMAG0037
CMAG0038
CMAG0041
CMAG0044
CMAG0048
CMAG0049
CMAG0050
CMAG0066
CMAG0094
CMAG0103
CMAG0109
CMAG0155
CMAG0185
CMAG0187
CMAG0188
CMAG0190
CMAG0219
CMAG0243
CMAG0261
CMAG0270
CMAG0271
CMAG0282
CMAG0285
CMAG0302
CMAG0303
CMAG0306
CMAG0307
CMAG0450
CMAG0457
CMAG0486
CMAG0487
CMAG0488
CMAG0490
CMAG0601
CMET0013
CMET0015
CMET0019
CMET0020
CMET0028
CMET0032
CMET0036
CMET0096
CNVH0012
CQUA0021
CQUA0024
CQUA0030
CQUA0057
CQUA0068
CQUA0098
CQUA0123
CQUA0126
CQUA0192
CQUA0248
CQUA0249
CQUA0287-01
CQUA0287-02
CQUA0287-03
CSCF0004
CSCR0007
CSCR0017
CSCR0019
CSCR0066
CSCR0088
CSCR0159
CSCR0160
CSCR0161
CSCR0162
CSCR0163
CSCR0164
CSCR0166
CSCR0167
CSCR0168
CSCR0169
CSCR0170
CSCR0184
CSCR0217
CSCR0269
CSCR0313
CSCR0316
CSCR0318
CSCR0327
CSCR0362
CSCR0366
CSCR0367
CSCR0368
CSCR0383
CSCR0384
CSCR0410
CSCR0411
CSCR0428
CSCR0429
CSCR0430
CSCR0431
CSCR0471
CSCR0540
CSCR0646
CSCR0648
CSCR0681
CSCR0687
CSCR0701
CSCR0706
CSCR0713
CSCR0724
CSCR0738
CSCR0739
CSCR0740
CSCR0741
CSCR0742
CSCR0743
CSCR0758
CSCR0850
CSCR0851
CSCR0854
CSCR0918
CSCR0919
CSCR0931
CSCR0932
CSCR0933
CSCR0934
CSCR0935
CSCR0936
CSCR0937
CSCR0938
CSCR0939
CSCR0952
CSCR0953
CSCR0954
CSCR0955
CSCR0963
CSCR0964
CSCR0968
CSCR0969
Filtre des équipements à calibrer en juillet/août septembre 2023
Extraction Optimu du