## GMM
Code | Identification | Domaine de mesure | Famille d'instrument | Désignation | Type | Nombre d'éléments | Fournisseur | Prix d'achat | Date d'achat | Constructeur | Référence constructeur | N° de série | Mode de lecture | Particularité | Matière | État d'utilisation | Commentaire | Valeur nominale | Unité | Référentiel | Résolution | Désignation littérale | N° d'immobilisation | Code instrument | Gestionnaire | Statut | Ident. secondaire | Localisation temporaire | Unité de la résolution | Localisation
PLAST-60 | CASS0001 | Dimensionnel | Variable | Vernier caliper | Universel | 0 |  |  |  | Mitutoyo | SANS | 9191705 |  |  |  | Non soumis à l'étalonnage |  | 0 |  |  | 0 | 0 / 150 mm (Tol:± 0,01 mm) |  |  | E.BOUCAUX | Moyen d'approche |  |  |  | PROTOTYPE / ASS / H. Parmentier
PLAST-60 | CASS0002 | Température | Variable | Temperature Display | / | 0 |  |  |  | SANS | SANS | 309487 |  |  |  | En service | [5 empty] | -50 / +650 °C (Tol:± 2 °C) |  |  | E.BOUCAUX | Instrument de mesure |  |  |  | PROTOTYPE / ASS / Armoire
PLAST-60 | CASS0003 | Température | Variable | Temperature Display | / | 0 |  |  |  | SANS | SANS | 813353 |  |  |  | En service | [5 empty] | -50 / +650 °C (Tol:± 2°C) |  |  | E.BOUCAUX | Instrument de mesure |  |  |  | PROTOTYPE / ASS / Armoire
PLAST-60 | CASS0004 | Dimensionnel | Variable | Micrometer outside | / | 0 |  |  |  | SANS | SANS | 20376 |  |  |  | Réformé | [5 empty] | 0 / 25 mm (Tol:± 0,005 mm) |  |  | E.BOUCAUX | Instrument de mesure |  |  |  | PROTOTYPE / ASS / Armoire
PLAST-60 | CASS0005 | Dimensionnel | Variable | Vernier caliper | Universel | 0 |  |  |  | SANS | SANS | 1210242 |  |  |  | Réformé | [5 empty] | 0 / 150 mm (Tol:± 0,01 mm) |  |  | E.BOUCAUX | Instrument de mesure |  |  |  | PROTOTYPE / ASS / Armoire
PLAST-60 | CASS0006 | Dimensionnel | Variable | Vernier caliper | Universel | 0 |  |  |  | SANS | SANS | 9189804 |  |  |  | Non soumis à l'étalonnage | [5 empty] | 0 / 150 mm (Tol:± 0,01 mm) |  |  | E.BOUCAUX | Moyen d'approche |  |  |  | PROTOTYPE / ASS / G. Thiant
PLAST-60 | CASS0007 | Dimensionnel | Variable | Vernier caliper | Universel | 0 |  |  |  | SANS | SANS | 12569719 |  |  |  | Réformé |  | 0 |  |  | 0 | 0 / 150 mm (Tol:± 0,01 mm) |  |  | E.BOUCAUX | Instrument de mesure |  |  |  | PROTOTYPE / ASS / M. Nguyen
PLAST-60 | CASS0008 | Dimensionnel | Variable | Vernier caliper | Universel | 0 |  |  |  | SANS | SANS | 9189805 |  |  |  | Non soumis à l'étalonnage | [5 empty] | 0 / 150 mm (Tol:± 0,01 mm) |  |  | E.BOUCAUX | Moyen d'approche |  |  |  | PROTOTYPE / ASS / A. Soyer
PLAST-60 | CASS0010 | Couple | Variable | Trigger torque spanner | Réglable | 0 |  |  |  | Facom | A.402 | M041202 |  |  |  | En service |  | 0 |  |  | 0 | 0,5 / 2,5 N.m (Tol:± 6 %) |  |  | E.BOUCAUX | Instrument de mesure |  |  |  | PROTOTYPE / ASS / Armoire
PLAST-60 | CASS0011 | Dimensionnel | Variable | Vernier caliper | Universel | 0 |  |  |  | SANS | SANS | 15648 |  |  |  | Non soumis à l'étalonnage | [5 empty] | 0 / 300 mm (Tol:± 0,01 mm) |  |  | E.BOUCAUX | Moyen d'approche |  |  |  | PROTOTYPE / ASS / Armoire
PLAST-60 | CASS0012 | Dimensionnel | Variable | Vernier caliper | Universel | 0 |  |  |  | SANS | SANS | 9189627 |  |  |  | Non soumis à l'étalonnage | [5 empty] | 0 / 150 mm (Tol:± 0,01 mm) |  |  | E.BOUCAUX | Moyen d'approche |  |  |  | PROTOTYPE / ASS / F. Menetrier
PLAST-60 | CASS0013 | Dimensionnel | Variable | Vernier caliper | Universel | 0 |  |  |  | SANS | SANS | 15735 |  |  |  | Non soumis à l'étalonnage | [5 empty] | 0 / 300 mm (Tol:± 0,01 mm) |  |  | E.BOUCAUX | Moyen d'approche |  |  |  | PROTOTYPE / ASS / Armoire
PLAST-60 | CASS0015 | Dimensionnel | Variable | Trusquin | / | 0 |  |  |  | SANS | SANS | 1670-05 |  |  |  | Non soumis à l'étalonnage | [5 empty] | 0 / 450 mm (Tol:± 0,060 mm) |  |  | E.BOUCAUX | Moyen d'approche |  |  |  | PROTOTYPE / ASS / Armoire
PLAST-60 | CASS0016 | Dimensionnel | Variable | Vernier caliper | Universel | 0 |  |  |  | SANS | SANS | G/11 10576 |  |  |  | Non soumis à l'étalonnage | [5 empty] | 0 / 300 mm (Tol:± 0,01 mm) |  |  | E.BOUCAUX | Moyen d'approche |  |  |  | PROTOTYPE / ASS / Armoire
PLAST-60 | CASS0017 | Dimensionnel | Variable | Vernier caliper | Universel | 0 |  |  |  | ROCH |  | K/11 31696 |  |  |  | En service | [5 empty] | 0 / 300 mm (Tol:± 0,060 mm) |  |  | E.BOUCAUX | Instrument de mesure |  |  |  | PROTOTYPE / ASS / Armoire
PLAST-60 | CASS0019 | Electricité | Variable | Multimeter | Analogique et numérique | 0 |  |  |  | SANS | SANS | NA |  |  |  | Réformé | Suite au mail de Simon DELAHOCHE: du 05/01/2018: réformé l'instrument CASS0019. |  |  |  |  | According Manufacturer SpecTo be defined (Tol:According Manufacturer SpecTo be defined) |  |  | E.BOUCAUX | Instrument de mesure |  | A+MET-95 (BL n° electrique laboratoire) |  | PROTOTYPE / ASS / Armoire
PLAST-60 | CASS0020 | Electricité | Variable | Current clamp meter | / | 0 |  |  |  | Metrix | MX675 | 900949 KDF |  |  |  | Non soumis à l'étalonnage | Suite au mail: 05/01/2018 de Simon DELAHOCHE. Mettre en moyen d'approche. |  |  |  |  | According Manufacturer SpecTo be defined (Tol:According Manufacturer SpecTo be defined) |  |  | E.BOUCAUX | Instrument de mesure |  |  |  | PROTOTYPE / ASS / Armoire
PLAST-60 | CASS0021 | Temps-Fréquence | Variable | Chronometer | àdéclenchement manuel | 0 |  |  |  | ihm | 30 LAP STOPWATCH | SANS |  |  |  | En service | [5 empty] | 0/1 h (Tol:± 1 s) |  |  | K.TALEB | Etalon de référence |  |  |  | METROLOGIE / QUA / Zone calibration
PLAST-60 | CASS0022 | Electricité | Variable | Multimeter | Analogique et numérique | 0 |  |  |  | SANS | SANS | 10890146 |  |  |  | Alerte Etalonnage/Vérification | [5 empty] | According Manufacturer SpecTo be defined (Tol:According Manufacturer SpecTo be defined) |  |  | E.BOUCAUX | Instrument de mesure |  |  |  | PROTOTYPE / ASS / H. Parmentier
PLAST-60 | CASS0023 | Electricité | Variable | Alimentation stabilisée | / | 0 |  |  |  | SANS | SANS | SANS |  |  |  | Non soumis à l'étalonnage | [5 empty] | Approach Device (Tol:Approach Device) |  |  | E.BOUCAUX | Instrument de mesure |  | ASS-035 (Phoenix) |  | PROTOTYPE / ASS / ASS-035 (Phoenix)
PLAST-60 | CASS0024 | Electricité | Variable | Alimentation stabilisée | / | 0 |  |  |  | SANS | SANS | SANS |  |  |  | Non soumis à l'étalonnage | Instrument d'approche. 'Avant l'utilisation vérifier avec le multimètre étalonner si vous avez de la tension |  |  |  |  | Approach Device (Tol:Approach Device) |  |  | E.BOUCAUX | Instrument de mesure |  | ASS-035 (Phoenix) |  | PROTOTYPE / ASS / ASS-035 (Phoenix)
PLAST-60 | CASS0025 | Masse | Variable | Scale | Numérique | 0 |  |  |  | SArtorius | SANS | 11405551 |  |  |  | Réformé | [5 empty] | 50/6100 g (Tol:± 5 g) |  |  | E.BOUCAUX | Instrument de mesure |  |  |  | PROTOTYPE / ASS / ASS-035 (Phoenix)
PLAST-60 | CASS0026 | Masse | Variable | Scale | Numérique | 0 |  |  |  | SANS | SANS | 2113366681 |  |  |  | Réformé | [8 empty] | S.MARCHAL | Instrument de mesure |  |  |  | PROTOTYPE / ASS / ETABLI
PLAST-60 | CASS0027 | Electricité | Variable | Multimeter | Analogique et numérique | 0 |  |  |  | Fluke | 117 | 20550506 |  |  |  | En service | [5 empty] | According Manufacturer SpecTo be defined (Tol:According Manufacturer SpecTo be defined) |  |  | E.BOUCAUX | Instrument de mesure |  |  |  | PROTOTYPE / ASS / A. Soyer
PLAST-60 | CASS0028 | Couple | Variable | Trigger torque spanner | Réglable | 0 |  |  |  | Sam | DYf200 | sans |  |  |  | Alerte Etalonnage/Vérification | [5 empty] | 40/200 N.m (Tol:±4 %) |  |  | E.BOUCAUX | Instrument de mesure |  |  |  | PROTOTYPE / ASS / Armoire
PLAST-60 | CASS0029 | Pression | Variable | Testeur de fuite | / | 0 |  |  |  | SANS | SANS | HLD1050697 |  |  |  | Réformé | [5 empty] | 1,3E-09 / 2,5E-06mbar.L/s (Tol:± 20 %) |  |  | E.BOUCAUX | Instrument de mesure |  |  |  | PROTOTYPE / ASS / Zone ADM
PLAST-60 | CASS0031 | Electricité | Variable | Multimeter | Analogique et numérique | 0 |  |  |  | SANS | SANS | non visible |  |  |  | En service | [5 empty] | According Manufacturer SpecTo be defined (Tol:According Manufacturer SpecTo be defined) |  |  | E.BOUCAUX | Instrument de mesure |  |  |  | PROTOTYPE / ASS / Regis.HUTIN
PLAST-60 | CASS0032 | Couple | Variable | Trigger torque spanner | Réglable | 0 |  |  |  | Sam | DYKC25 | / |  |  |  | En service | [5 empty] | 5 / 25 N.m (Tol:± 4 %) |  |  | E.BOUCAUX | Instrument de mesure |  |  |  | PROTOTYPE / ASS / Armoire
PLAST-60 | CASS0033 | Température | Variable | Temperature Display | / | 0 |  |  |  | SANS | SANS | 198-5643 03140059 |  |  |  | Perdu | [5 empty] | 0 / 1000 °C (Tol:± 2 °C) |  |  | E.BOUCAUX | Instrument de mesure |  |  |  | PROTOTYPE / ASS / Armoire
PLAST-60 | CASS0036 | Température | Variable | Temperature sensor | type J | 0 |  |  |  | SANS | SANS | SANS |  |  |  | Non soumis à l'étalonnage | [5 empty] | / (Tol:/) |  |  | E.BOUCAUX | Moyen d'approche |  | ASS-002 |  | PROTOTYPE / ASS / ASS-002
PLAST-60 | CASS0037 | Température | Variable | Temperature sensor | type J | 0 |  |  |  | SANS | SANS | SANS |  |  |  | Non soumis à l'étalonnage | [5 empty] | / (Tol:/) |  |  | E.BOUCAUX | Instrument de mesure |  | ASS-002 |  | PROTOTYPE / ASS / ASS-002
PLAST-60 | CASS0038 | Température | Variable | Temperature sensor | type J | 0 |  |  |  | SANS | SANS | SANS |  |  |  | Non soumis à l'étalonnage | [5 empty] | / (Tol:/) |  |  | E.BOUCAUX | Instrument de mesure |  |  |  | PROTOTYPE / ASS / ASS-002
PLAST-60 | CASS0039 | Température | Variable | Temperature sensor | type J | 0 |  |  |  | SANS | SANS | SANS |  |  |  | Non soumis à l'étalonnage | [5 empty] | / (Tol:/) |  |  | E.BOUCAUX | Instrument de mesure |  | ASS-002 |  | PROTOTYPE / ASS / ASS-002
PLAST-60 | CASS0040 | Température | Variable | Temperature sensor | type J | 0 |  |  |  | SANS | SANS | SANS |  |  |  | Non soumis à l'étalonnage | [5 empty] | / (Tol:/) |  |  | E.BOUCAUX | Instrument de mesure |  | ASS-002 |  | PROTOTYPE / ASS / ASS-002
PLAST-60 | CASS0041 | Température | Variable | Temperature sensor | type J | 0 |  |  |  | SANS | SANS | SANS |  |  |  | Non soumis à l'étalonnage | [5 empty] | / (Tol:/) |  |  | E.BOUCAUX | Instrument de mesure |  | ASS-002 |  | PROTOTYPE / ASS / ASS-002
PLAST-60 | CASS0050 | Température | Variable | Temperature sensor | type J | 0 |  |  |  | SANS | SANS | SANS |  |  |  | Non soumis à l'étalonnage | [5 empty] | According Manufacturer SpecTo be defined (Tol:According Manufacturer SpecTo be defined) |  |  | E.BOUCAUX | Instrument de mesure |  |  |  | PROTOTYPE / ASS / ASS-004
PLAST-60 | CASS0051 | Température | Variable | Temperature sensor | type J | 0 |  |  |  | SANS | SANS | SANS |  |  |  | Non soumis à l'étalonnage | [5 empty] | According Manufacturer SpecTo be defined (Tol:According Manufacturer SpecTo be defined) |  |  | E.BOUCAUX | Instrument de mesure |  |  |  | PROTOTYPE / ASS / ASS-004
PLAST-60 | CASS0056 | Pression | Variable | Manomètre à aiguille | Pression relative | 0 |  |  |  | SANS | SANS | SANS |  |  |  | Non soumis à l'étalonnage | [5 empty] | 0/12bar (Tol:tolérance constructeur) |  |  | E.BOUCAUX | Moyen d'approche |  | ASS-004 |  | PROTOTYPE / ASS / ASS-004
PLAST-60 | CASS0057 | Pression | Variable | Manometer needle | Pression relative | 0 |  |  |  | Festo | SDE1-D2-G2-R18-CP1-M8 | 192766 |  |  |  | En service | [5 empty] | 0/2 bars (Tol:+/- 10 mbar) |  |  | E.BOUCAUX | Instrument de mesure |  |  |  | PROTOTYPE / ASS / ASS-027
PLAST-60 | CASS0058 | Pression | Variable | Manometer needle | Pression relative | 0 |  |  |  | SANS | SANS | SANS |  |  |  | Non soumis à l'étalonnage | [5 empty] | 0/1 bar (Tol:tolérance constructeur) |  |  | E.BOUCAUX | Instrument de mesure |  | ASS-027 |  | PROTOTYPE / ASS / ASS-027
PLAST-60 | CASS0059 | Pression | Variable | Manometer needle | Pression relative | 0 |  |  |  | SANS | SANS | SANS |  |  |  | Non soumis à l'étalonnage | [5 empty] | According Manufacturer SpecTo be defined (Tol:According Manufacturer SpecTo be defined) |  |  | E.BOUCAUX | Instrument de mesure |  |  |  | PROTOTYPE / ASS / ASS-031
PLAST-60 | CASS0060 | Température | Variable | Temperature sensor | type J | 0 |  |  |  | SANS | SANS | SANS |  |  |  | Non soumis à l'étalonnage | [5 empty] | / (Tol:/) |  |  | E.BOUCAUX | Instrument de mesure |  | ASS-031 |  | PROTOTYPE / ASS / ASS-031
PLAST-60 | CASS0061 | Température | Variable | Temperature sensor | type J | 0 |  |  |  | SANS | SANS | SANS |  |  |  | Non soumis à l'étalonnage | [5 empty] | / (Tol:/) |  |  | E.BOUCAUX | Instrument de mesure |  | ASS-031 |  | PROTOTYPE / ASS / ASS-031
PLAST-60 | CASS0062 | Dimensionnel | Variable | Digital Axis | / | 0 |  |  |  | SANS | SANS | SANS |  |  |  | Non soumis à l'étalonnage | [5 empty] | / (Tol:/) |  |  | E.BOUCAUX | Instrument de mesure |  | ASS-031 |  | PROTOTYPE / ASS / ASS-031
PLAST-60 | CASS0063 | Dimensionnel | Variable | Digital Axis | / | 0 |  |  |  | SANS | SANS | SANS |  |  |  | Non soumis à l'étalonnage | [5 empty] | / (Tol:/) |  |  | E.BOUCAUX | Instrument de mesure |  | ASS-031 |  | PROTOTYPE / ASS / ASS-031
PLAST-60 | CASS0064 | Dimensionnel | Variable | Digital Axis | / | 0 |  |  |  | SANS | SANS | SANS |  |  |  | Non soumis à l'étalonnage | [5 empty] | / (Tol:/) |  |  | E.BOUCAUX | Instrument de mesure |  | ASS-031 |  | PROTOTYPE / ASS / ASS-031
PLAST-60 | CASS0065 | Température | Variable | Temperature sensor | type J | 0 |  |  |  | SANS | SANS | SANS |  |  |  | Non soumis à l'étalonnage | [5 empty] | / (Tol:/) |  |  | E.BOUCAUX | Instrument de mesure |  | ASS-032 |  | PROTOTYPE / ASS / ASS-032
PLAST-60 | CASS0066 | Température | Variable | Temperature sensor | type J | 0 |  |  |  | SANS | SANS | SANS |  |  |  | Non soumis à l'étalonnage | [5 empty] | / (Tol:/) |  |  | E.BOUCAUX | Instrument de mesure |  | ASS-032 |  | PROTOTYPE / ASS / ASS-032
PLAST-60 | CASS0067 | Température | Variable | Temperature sensor | type J | 0 |  |  |  | SANS | SANS | SANS |  |  |  | Non soumis à l'étalonnage | [5 empty] | / (Tol:/) |  |  | E.BOUCAUX | Instrument de mesure |  | ASS-032 |  | PROTOTYPE / ASS / ASS-032
PLAST-60 | CASS0068 | Température | Variable | Temperature sensor | type J | 0 |  |  |  | SANS | SANS | SANS |  |  |  | Non soumis à l'étalonnage | [5 empty] | / (Tol:/) |  |  | E.BOUCAUX | Instrument de mesure |  | ASS-032 |  | PROTOTYPE / ASS / ASS-032
PLAST-60 | CASS0075 | Pression | Variable | Manometer needle | Pression relative | 0 |  |  |  | SANS | SANS | SANS |  |  |  | Non soumis à l'étalonnage | [5 empty] | 0/+4 bars (Tol:tolérance constructeur) |  |  | E.BOUCAUX | Instrument de mesure |  |  |  | PROTOTYPE / ASS / ASS-032
PLAST-60 | CASS0076 | Pression | Variable | Manometer needle | Pression relative | 0 |  |  |  | SANS | SANS | SANS |  |  |  | Non soumis à l'étalonnage | [5 empty] | 0/+4 bars (Tol:tolérance constructeur) |  |  | E.BOUCAUX | Instrument de mesure |  |  |  | PROTOTYPE / ASS / ASS-032
PLAST-60 | CASS0077 | Pression | Variable | Manometer needle | Pression relative | 0 |  |  |  | SANS | SANS | SANS |  |  |  | Non soumis à l'étalonnage | [5 empty] | 0/+4 bars (Tol:tolérance constructeur) |  |  | E.BOUCAUX | Instrument de mesure |  |  |  | PROTOTYPE / ASS / ASS-032
PLAST-60 | CASS0078 | Pression | Variable | Manometer needle | Pression relative | 0 |  |  |  | SANS | SANS | SANS |  |  |  | Non soumis à l'étalonnage | [5 empty] | 0/+4 bars (Tol:tolérance constructeur) |  |  | E.BOUCAUX | Instrument de mesure |  |  |  | PROTOTYPE / ASS / ASS-032
PLAST-60 | CASS0079 | Pression | Variable | Manometer needle | Pression relative | 0 |  |  |  | SANS | SANS | SANS |  |  |  | Non soumis à l'étalonnage | [5 empty] | 0/+10 bars (Tol:tolérance constructeur) |  |  | E.BOUCAUX | Instrument de mesure |  |  |  | PROTOTYPE / ASS / ASS-032
PLAST-60 | CASS0080 | Pression | Variable | Manometer needle | Pression relative | 0 |  |  |  | SANS | SANS | SANS |  |  |  | Non soumis à l'étalonnage | [5 empty] | 0/+10 bars (Tol:tolérance constructeur) |  |  | E.BOUCAUX | Instrument de mesure |  |  |  | PROTOTYPE / ASS / ASS-032
PLAST-60 | CASS0081 | Pression | Variable | Manometer needle | Pression relative | 0 |  |  |  | SANS | SANS | SANS |  |  |  | Non soumis à l'étalonnage | [5 empty] | / (Tol:/) |  |  | E.BOUCAUX | Instrument de mesure |  | ASS-034 |  | PROTOTYPE / ASS / ASS-034
PLAST-60 | CASS0082 | Pression | Variable | Manometer needle | Pression relative | 0 |  |  |  | SANS | SANS | SANS |  |  |  | Non soumis à l'étalonnage | [5 empty] | / (Tol:/) |  |  | E.BOUCAUX | Instrument de mesure |  | ASS-034 |  | PROTOTYPE / ASS / ASS-034
PLAST-60 | CASS0083 | Température | Variable | Chiller | / | 0 |  |  |  | SANS | SANS | SANS |  |  |  | Non soumis à l'étalonnage | [5 empty] | According Manufacturer SpecTo be defined (Tol:According Manufacturer SpecTo be defined) |  |  | E.BOUCAUX | Moyen d'approche |  |  |  | PROTOTYPE / ASS / ASS-034
PLAST-60 | CASS0084 | Dimensionnel | Variable | Laser | / | 0 |  |  |  | SANS | SANS | SANS |  |  |  | Non soumis à l'étalonnage | [5 empty] | According Manufacturer SpecTo be defined (Tol:According Manufacturer SpecTo be defined) |  |  | E.BOUCAUX | Moyen d'approche |  |  |  | PROTOTYPE / ASS / ASS-034
PLAST-60 | CASS0085 | Dimensionnel | Variable | Displacement sensor | / | 0 |  |  |  | SANS | SANS | SANS |  |  |  | Non soumis à l'étalonnage | [5 empty] | / (Tol:/) |  |  | E.BOUCAUX | Instrument de mesure |  |  |  | PROTOTYPE / ASS / ASS-034
PLAST-60 | CASS0086 | Pression | Variable | Manometer needle | Pression relative | 0 |  |  |  | SANS | SANS | SANS |  |  |  | Non soumis à l'étalonnage | [5 empty] | / (Tol:/) |  |  | E.BOUCAUX | Moyen d'approche |  |  |  | PROTOTYPE / ASS / ASS-038
PLAST-60 | CASS0087 | Pression | Variable | Manometer needle | Pression relative | 0 |  |  |  | SANS | SANS | SANS |  |  |  | Non soumis à l'étalonnage | [5 empty] | According Manufacturer SpecTo be defined (Tol:According Manufacturer SpecTo be defined) |  |  | E.BOUCAUX | Instrument de mesure |  |  |  | PROTOTYPE / ASS / ASS-038
PLAST-60 | CASS0088 | Température | Variable | Temperature sensor | type J | 0 |  |  |  | SANS | SANS | SANS |  |  |  | Non soumis à l'étalonnage | [5 empty] | / (Tol:/) |  |  | E.BOUCAUX | Instrument de mesure |  |  |  | PROTOTYPE / ASS / ASS-038
PLAST-60 | CASS0089 | Température | Variable | Temperature sensor | type J | 0 |  |  |  | SANS | SANS | SANS |  |  |  | Non soumis à l'étalonnage | [5 empty] | / (Tol:/) |  |  | E.BOUCAUX | Instrument de mesure |  |  |  | PROTOTYPE / ASS / ASS-038
PLAST-60 | CASS0090 | Température | Variable | Temperature sensor | type J | 0 |  |  |  | SANS | SANS | SANS |  |  |  | Non soumis à l'étalonnage | [5 empty] | / (Tol:/) |  |  | E.BOUCAUX | Instrument de mesure |  | ASS-038 |  | PROTOTYPE / ASS / ASS-038
PLAST-60 | CASS0091 | Température | Variable | Temperature sensor | type J | 0 |  |  |  | SANS | SANS | SANS |  |  |  | Non soumis à l'étalonnage | [5 empty] | / (Tol:/) |  |  | E.BOUCAUX | Instrument de mesure |  | ASS-038 |  | PROTOTYPE / ASS / ASS-038
PLAST-60 | CASS0110 | Pression | Variable | Leak detectors | / | 0 |  |  |  | Ateq | F520 | 173-4807 |  |  |  | En service | [5 empty] | According Manufacturer SpecTo be defined (Tol:According Manufacturer SpecTo be defined) |  |  | E.BOUCAUX | Instrument de mesure |  |  |  | PROTOTYPE / ASS / Zone ADM
PLAST-60 | CASS0111 | Pression | Variable | Leak detectors | / | 0 |  |  |  | Ateq | F520 | 173-7884 |  |  |  | En service | [5 empty] | According Manufacturer SpecTo be defined (Tol:According Manufacturer SpecTo be defined) |  |  | E.BOUCAUX | Instrument de mesure |  |  |  | PROTOTYPE / ASS / Zone ADM
PLAST-60 | CASS0112 | Pression | Variable | Pressure sensor | / | 0 |  |  |  | SANS | SANS | SANS |  |  |  | Sommeil | [5 empty] | 0/10 bar (Tol:± 30 mbar) |  |  | E.BOUCAUX | Instrument de mesure |  |  |  | PROTOTYPE / ASS / ASS-035 (Phoenix)
PLAST-60 | CASS0113 | Couple | Variable | Trigger torque spanner | Réglable | 0 |  |  |  | SANS | SANS | sans |  |  |  | Réformé | [8 empty] | E.BOUCAUX | Instrument de mesure |  |  |  | PROTOTYPE / ASS / Armoire
PLAST-60 | CASS0114 | Electricité | Variable | Current clamp meter | / | 0 |  |  |  | Fluke | 322 | 20780597 |  |  |  | Non soumis à l'étalonnage | [5 empty] | According Manufacturer SpecTo be defined (Tol:According Manufacturer SpecTo be defined) |  |  | E.BOUCAUX | Moyen d'approche |  |  |  | PROTOTYPE / ASS / s. DELAOCHE
PLAST-60 | CASS0115 | Couple | Variable | Trigger torque spanner | Réglable | 0 |  |  |  | SAM | DYK200 | sans |  |  |  | En service | [5 empty] | 40/200 Nm (Tol:± 4 %) |  |  | E.BOUCAUX | Instrument de mesure |  |  |  | PROTOTYPE / ASS / Armoire
PLAST-60 | CASS0116 | Dimensionnel | Variable | Vernier caliper | Universel | 0 |  |  |  | SANS | SANS | sans |  |  |  | Non soumis à l'étalonnage | [5 empty] | 0 / 150 mm (Tol:± 0,01 mm) |  |  | E.BOUCAUX | Moyen d'approche |  |  |  | PROTOTYPE / ASS / U. Koenig
PLAST-60 | CASS0117 | Dimensionnel | Variable | Vernier caliper | Universel | 0 |  |  |  | SANS | SANS | sans |  |  |  | Non soumis à l'étalonnage | [5 empty] | 0 / 200 mm (Tol:± 0,01 mm) |  |  | E.BOUCAUX | Moyen d'approche |  |  |  | PROTOTYPE / ASS / Y. Souply
PLAST-60 | CASS0118 | Dimensionnel | Variable | Vernier caliper | Universel | 0 |  |  |  | SANS | SANS | sans |  |  |  | Non soumis à l'étalonnage | [5 empty] | 0 / 300 mm (Tol:± 0,01 mm) |  |  | E.BOUCAUX | Moyen d'approche |  |  |  | PROTOTYPE / ASS / Y. Souply
PLAST-60 | CASS0119 | Dimensionnel | Variable | Vernier caliper | Universel | 0 |  |  |  | SANS | SANS | sans |  |  |  | Non soumis à l'étalonnage | [5 empty] | 0 / 350 mm (Tol:± 0,01 mm) |  |  | E.BOUCAUX | Moyen d'approche |  |  |  | PROTOTYPE / ASS / Y. Souply
PLAST-60 | CASS0120 | Dimensionnel | Variable | Depth gauge | àcoulisseau | 0 |  |  |  | SANS | SANS | SANS |  |  |  | Non soumis à l'étalonnage | [5 empty] | 0 / 300 mm (Tol:± 0,01 mm) |  |  | E.BOUCAUX | Moyen d'approche |  |  |  | PROTOTYPE / ASS / Y. Souply
PLAST-60 | CASS0121 | Dimensionnel | Variable | Micrometer Outside | / | 0 |  |  |  | SANS | SANS | SANS |  |  |  | Non soumis à l'étalonnage | [5 empty] | 0 / 90 (Tol:± 0,1 mm) |  |  | E.BOUCAUX | Moyen d'approche |  |  |  | PROTOTYPE / ASS / Y. Souply
PLAST-60 | CASS0122 | Dimensionnel | Variable | Micrometer Outside | / | 0 | Prestataire 01 |  |  | SANS | SANS | SANS |  |  |  | Non soumis à l'étalonnage | [5 empty] | 75 / 100 mm (Tol:± 0,01 mm) |  |  | E.BOUCAUX | Moyen d'approche |  |  |  | PROTOTYPE / ASS / Y. Souply
PLAST-60 | CASS0123 | Dimensionnel | Variable | Micrometer Outside | / | 0 |  |  |  | SANS | SANS | SANS |  |  |  | Non soumis à l'étalonnage | [5 empty] | 50 / 75 mm (Tol:± 0,01 mm) |  |  | E.BOUCAUX | Moyen d'approche |  |  |  | PROTOTYPE / ASS / Y. Souply
PLAST-60 | CASS0124 | Dimensionnel | Variable | Micrometer Outside | / | 0 |  |  |  | SANS | SANS | SANS |  |  |  | En service | [5 empty] | 25 / 50 mm (Tol:± 0,01 mm) |  |  | E.BOUCAUX | Instrument de mesure |  |  |  | PROTOTYPE / ASS / Y. Souply
PLAST-60 | CASS0125 | Dimensionnel | Variable | Micrometer Outside | / | 0 |  |  |  | SANS | SANS | SANS |  |  |  | En service | [5 empty] | 0 / 25 mm (Tol:± 0,01 mm) |  |  | E.BOUCAUX | Instrument de mesure |  |  |  | PROTOTYPE / ASS / Y. Souply
PLAST-60 | CASS0126 | Dimensionnel | Variable | Trusquin | / | 0 |  |  |  | SANS | SANS | SANS |  |  |  | Non soumis à l'étalonnage | [5 empty] | 0 / 300 mm (Tol:± 0,050 mm) |  |  | E.BOUCAUX | Moyen d'approche |  |  |  | PROTOTYPE / ASS / Y. Souply
PLAST-60 | CASS0127 | Dimensionnel | Variable | Depth gauge | / | 0 |  |  |  | SANS | SANS | SANS |  |  |  | Non soumis à l'étalonnage | [5 empty] | 0 / 300 mm (Tol:± 0,01 mm) |  |  | E.BOUCAUX | Moyen d'approche |  | A+MET-95 (BL n° Livraison 1) |  | PROTOTYPE / ASS / Y. Souply
PLAST-60 | CASS0129 | Pression | Variable | Leak detectors | Hydrogene | 0 |  |  |  | TRACE 100 | TRACE 100 | 1305-TRACE100-000-003 |  |  |  | Etalonnage/Vérification en cours | [5 empty] | 200 ppm (Tol:±20 ppm) |  |  | E.BOUCAUX | Instrument de mesure |  |  |  | PROTOTYPE / ASS / Zone ADM
PLAST-60 | CASS0130 | Couple | Variable | Trigger torque spanner | Réglable | 0 |  |  |  | Plarad |  | 2242329 |  |  |  | Réformé | [5 empty] | 1/5 Nm (Tol:±4%) |  |  | E.BOUCAUX | Instrument de mesure |  |  |  | PROTOTYPE / ASS / Armoire
PLAST-60 | CASS0131 | Pression | Variable | Manometer needle | Pression relative | 0 |  |  |  | SIKA | SANS | 150302781 |  |  |  | Réformé |  | 400 | mbar |  | 0 | -200 / 400 mbar |  |  | S.MARCHAL | Instrument de mesure |  |  | mbar | PROTOTYPE / ASS / Armoire
PLAST-60 | CASS0132 | Débit | Variable | Flowmeter | / | 0 |  |  |  | SANS | SANS | SANS |  |  |  | Non soumis à l'étalonnage | [5 empty] | According Manufacturer SpecTo be defined (Tol:According Manufacturer SpecTo be defined) |  |  | E.BOUCAUX | Moyen d'approche |  |  |  | PROTOTYPE / ASS / Zone ADM
PLAST-60 | CASS0133 | Temps-Fréquence | Variable | Chronometer | àdéclenchement manuel | 0 |  |  |  | SANS | SANS | SANS |  |  |  | Non soumis à l'étalonnage | [5 empty] | 0/1 h (Tol:± 1 s) |  |  | E.BOUCAUX | Moyen d'approche |  |  |  | PROTOTYPE / ASS / s. DELAOCHE
PLAST-60 | CASS0134 | Pression | Variable | Manometer needle | Pression relative | 0 |  |  |  | SIKA | -200/400 MBAR | 125001491 |  |  |  | Réformé | [5 empty] | -200 /+400 mbar (Tol:± 9,6 mbar) |  |  | E.BOUCAUX | Instrument de mesure |  |  |  | PROTOTYPE / ASS / Banc dépression
PLAST-60 | CASS0135 | Dimensionnel | Variable | Lever Comparator | / | 0 |  |  |  | SANS | SANS | SANS |  |  |  | Non soumis à l'étalonnage | [5 empty] | 0/0,8mm (Tol:± 0,01 mm) |  |  | E.BOUCAUX | Moyen d'approche |  |  |  | PROTOTYPE / ASS / Y. Souply
PLAST-60 | CASS0136 | Electricité | Variable | Insulation tester | / | 0 |  |  |  | SANS | SANS | SANS |  |  |  | Perdu | [5 empty] | According Manufacturer SpecTo be defined (Tol:According Manufacturer SpecTo be defined) |  |  | E.BOUCAUX | Instrument de mesure |  |  |  | PROTOTYPE / ASS / Armoire
PLAST-60 | CASS0137 | Temps-Fréquence | Variable | Chronometer | àdéclenchement manuel | 0 |  |  |  | SANS | SANS | SANS |  |  |  | Non soumis à l'étalonnage | [5 empty] | 0/1 h (Tol:± 1 s) |  |  | E.BOUCAUX | Moyen d'approche |  |  |  | PROTOTYPE / ASS / F. Menetrier
PLAST-60 | CASS0138 | Temps-Fréquence | Variable | Chronometer | àdéclenchement manuel | 0 |  |  |  | SANS | SANS | SANS |  |  |  | Perdu | [5 empty] | 0/1 h (Tol:± 1 s) |  |  | E.BOUCAUX | Instrument de mesure |  |  |  | PROTOTYPE / ASS / H. Parmentier
PLAST-60 | CASS0139 | Temps-Fréquence | Variable | Chronometer | àdéclenchement manuel | 0 |  |  |  | SANS | SANS | SANS |  |  |  | Non soumis à l'étalonnage | [5 empty] | 0/1 h (Tol:± 1 s) |  |  | E.BOUCAUX | Moyen d'approche |  |  |  | PROTOTYPE / ASS / A. Soyer
PLAST-60 | CASS0140 | Temps-Fréquence | Variable | Chronometer | àdéclenchement manuel | 0 |  |  |  | SANS | SANS | SANS |  |  |  | Réformé | [5 empty] | 0/1 h (Tol:± 1 s) |  |  | E.BOUCAUX | Instrument de mesure |  |  |  | PROTOTYPE / ASS / JY. L'Hermite
PLAST-60 | CASS0141 | Temps-Fréquence | Variable | Chronometer | àdéclenchement manuel | 0 |  |  |  | SANS | SANS | SANS |  |  |  | Non soumis à l'étalonnage | [5 empty] | 0/1 h (Tol:± 1 s) |  |  | E.BOUCAUX | Moyen d'approche |  |  |  | PROTOTYPE / ASS / P. Merandet
PLAST-60 | CASS0142 | Temps-Fréquence | Variable | Chronometer | àdéclenchement manuel | 0 |  |  |  | SANS | SANS | SANS |  |  |  | Non soumis à l'étalonnage | [5 empty] | 0/1 h (Tol:± 1 s) |  |  | E.BOUCAUX | Moyen d'approche |  |  |  | PROTOTYPE / ASS / U. Koenig
PLAST-60 | CASS0143 | Temps-Fréquence | Variable | Chronometer | àdéclenchement manuel | 0 |  |  |  | SANS | SANS | SANS |  |  |  | Non soumis à l'étalonnage | [5 empty] | 0/1 h (Tol:± 1 s) |  |  | E.BOUCAUX | Moyen d'approche |  |  |  | PROTOTYPE / ASS / D. Moscipan
PLAST-60 | CASS0144 | Temps-Fréquence | Variable | Chronometer | àdéclenchement manuel | 0 |  |  |  | SANS | SANS | SANS |  |  |  | Non soumis à l'étalonnage | [5 empty] | 0/1 h (Tol:± 1 s) |  |  | E.BOUCAUX | Moyen d'approche |  |  |  | PROTOTYPE / ASS / G. Thiant
PLAST-60 | CASS0145 | Dimensionnel | Variable | Angle propactor | / | 0 |  |  |  | SANS | SANS | SANS |  |  |  | Non soumis à l'étalonnage | [5 empty] | 0/180° (Tol:±0,33) |  |  | E.BOUCAUX | Moyen d'approche |  |  |  | PROTOTYPE / ASS / Armoire
PLAST-60 | CASS0146 | Temps-Fréquence | Variable | Chronometer | àdéclenchement manuel | 0 |  |  |  | SANS | SANS | SANS |  |  |  | Non soumis à l'étalonnage | [5 empty] | 35 s (Tol:± 0,13 s) |  |  | E.BOUCAUX | Moyen d'approche |  |  |  | PROTOTYPE / ASS / ASS-027
PLAST-60 | CASS0147 | Débit | Variable | Flowmeter | / | 0 |  |  |  | bronkhorst | F111B-500-AGD-22-E | M9203848A |  |  |  | Non soumis à l'étalonnage | [5 empty] | According Manufacturer SpecTo be defined (Tol:± 6%) |  |  | E.BOUCAUX | Moyen d'approche |  |  |  | PROTOTYPE / ASS / Banc pheonix ADM
PLAST-60 | CASS0149 | Débit | Variable | Débitmeter | / | 0 |  |  |  | SANS | SANS | SANS |  |  |  | Sommeil | [5 empty] | According Manufacturer SpecTo be defined (Tol:± 6%) |  |  | E.BOUCAUX | Instrument de mesure |  |  |  | PROTOTYPE / ASS / Banc pheonix ADM
PLAST-60 | CASS0150 | Température | Variable | Temperature sensor | type J | 0 |  |  |  | SANS | SANS | SANS |  |  |  | Non soumis à l'étalonnage | [5 empty] | / (Tol:/) |  |  | E.BOUCAUX | Instrument de mesure |  |  |  | PROTOTYPE / ASS / ASS-002
PLAST-60 | CASS0151 | Electricité | Variable | Multimeter | Analogique et numérique | 0 |  |  |  | SANS | SANS | SANS |  |  |  | En service | [5 empty] | According Manufacturer SpecTo be defined (Tol:According Manufacturer SpecTo be defined) |  |  | E.BOUCAUX | Instrument de mesure |  |  |  | PROTOTYPE / ASS / Armoire
PLAST-60 | CASS0152 | Electricité | Variable | Multimeter | Analogique et numérique | 0 |  |  |  | MULTIMETRIX | DMM210 | 140426669 |  |  |  | Alerte Etalonnage/Vérification | [5 empty] | According Manufacturer SpecTo be defined (Tol:According Manufacturer SpecTo be defined) |  |  | E.BOUCAUX | Instrument de mesure |  |  |  | PROTOTYPE / ASS / Armoire
PLAST-60 | CASS0153 | Température | Variable | Thermostatic chamber | / | 0 |  |  |  | MEMMERT | BM500 | 901412 |  |  |  | Réformé | [5 empty] | 40°C (Tol:+/- 3°C) |  |  | E.BOUCAUX | Instrument de mesure |  | PLAST-06 (BL n° 0302) |  | PROTOTYPE / ASS / Zone ADM
PLAST-60 | CASS0154 | Température | Variable | Thermostatic chamber | / | 0 |  |  |  | SANS | [5 empty] | Non soumis à l'étalonnage | [5 empty] | / (Tol:/) |  |  | E.BOUCAUX | Moyen d'approche |  |  |  | PROTOTYPE / ASS / PROTO
PLAST-60 | CASS0155 | Température | Variable | Temperature sensor | ? contact | 0 |  |  |  | SANS | SANS | SANS |  |  |  | En service | [5 empty] | 40/300°C (Tol:± 1°C) |  |  | E.BOUCAUX | Instrument de mesure |  |  |  | PROTOTYPE / ASS / Armoire
PLAST-60 | CASS0156 | Température | Variable | Temperature sensor | type K | 0 |  |  |  | SANS | SANS | SANS |  |  |  | Perdu | [5 empty] | -40/+100 °C (Tol:± 2 °C) |  |  | E.BOUCAUX | Instrument de mesure |  |  |  | PROTOTYPE / ASS / Zone ADM
PLAST-60 | CASS0157 | Temps-Fréquence | Variable | Chronometer | / |  |  |  |  | / | / | / |  |  |  | Perdu | [5 empty] | 0/1 h (Tol:± 1 s) |  |  | E. BOUCAUX | Instrument de mesure |  |  |  | PROTOTYPE / ASS / H. Parmentier
PLAST-60 | CASS0158 | Pression | Variable | Pressure sensor | / | 0 |  |  |  | SANS | SANS | 4113393 |  |  |  | Perdu | [5 empty] | -500/+500 mbar (Tol:± 2 mbar) |  |  | E.BOUCAUX | Instrument de mesure |  |  |  | PROTOTYPE / ASS / Armoire
PLAST-60 | CASS0159 | Electricité | Variable | NI 9215 | / | 0 |  |  |  | National Instruments | NI 9215 | 1B8E66C0 |  |  |  | Non soumis à l'étalonnage | [5 empty] | According Manufacturer SpecTo be defined (Tol:According Manufacturer SpecTo be defined) |  |  | E.BOUCAUX | Chaine de mesure |  |  |  | PROTOTYPE / ASS / Zone ADM
PLAST-60 | CASS0160 | Electricité | Variable | NI 9211 | / | 0 |  |  |  | National Instruments | NI 9211 | 1B8B761 |  |  |  | Non soumis à l'étalonnage | [5 empty] | -80/80 mV (Tol:± 0,06% RV) |  |  | E.BOUCAUX | Chaine de mesure |  |  |  | PROTOTYPE / ASS / Zone ADM
PLAST-60 | CASS0161 | Electricité | Variable | NI CDAQ 9174 | / | 0 |  |  |  | National Instruments | NI CDAQ 9174 | 1B80838 |  |  |  | Réformé | [5 empty] | / (Tol:/) |  |  | E.BOUCAUX | Chaine de mesure |  | A+MET-95 (BL n° instrument réformé part à lubl) |  | PROTOTYPE / ASS / Zone ADM
PLAST-60 | CASS0162 | Température | Variable | Température sensor | type K | 0 |  |  |  | SANS | SANS | SANS |  |  |  | Non soumis à l'étalonnage | [5 empty] | -40/+100 °C (Tol:± 2 °C) |  |  | E.BOUCAUX | Instrument de mesure |  | ERIC GERARD |  | PROTOTYPE / ASS / ERIC GERARD
PLAST-60 | CASS0163 | Température | Variable | Temperature measurement chain | / | 0 |  |  |  | SANS | SANS | SANS |  |  |  | Non soumis à l'étalonnage | [5 empty] | -40/+125 °C (Tol:± 1 °C) |  |  | E.BOUCAUX | Instrument de mesure |  | ERIC GERARD |  | PROTOTYPE / ASS / ERIC GERARD
PLAST-60 | CASS0164 | Couple | Variable | Trigger torque spanner | Réglable | 0 |  |  |  | SANS | SANS | sans |  |  |  | En service | [5 empty] | 5/25Nm (Tol:± 4 %) |  |  | E.BOUCAUX | Instrument de mesure |  |  |  | PROTOTYPE / ASS / Armoire
PLAST-60 | CASS0165 | Couple | Variable | Trigger torque spanner | Réglable | 0 |  |  |  | SANS | SANS | sans |  |  |  | Sommeil | [5 empty] | 40/200Nm (Tol:± 6 %) |  |  | E.BOUCAUX | Instrument de mesure |  |  |  | PROTOTYPE / ASS / Armoire
PLAST-60 | CASS0166 | Température | Variable | Display Temperature | / | 0 |  |  |  | TESTO | testo 925 | 337111083/511 |  |  |  | Non soumis à l'étalonnage | [5 empty] | -50/1000°C (Tol:± 1,5°C) |  |  | E.BOUCAUX | Chaine de mesure |  |  |  | PROTOTYPE / ASS / Armoire
PLAST-60 | CASS0167 | Electricité | Variable | Stabilised power supply | / | 0 |  |  |  | SANS | SANS | SANS |  |  |  | Non soumis à l'étalonnage | [5 empty] | According Manufacturer SpecTo be defined (Tol:According Manufacturer SpecTo be defined) |  |  | E.BOUCAUX | Moyen d'approche |  |  |  | PROTOTYPE / ASS / ADM (banc eol)
PLAST-60 | CASS0168 | Dimensionnel | Variable | depth gauge | àcoulisseau | 0 |  |  |  | SANS | SANS | SANS |  |  |  | Non soumis à l'étalonnage | [5 empty] | 0/300 mm (Tol:± 0,1 mm) |  |  | E.BOUCAUX | Moyen d'approche |  |  |  | PROTOTYPE / ASS / Armoire
PLAST-60 | CASS0169 | Dimensionnel | Variable | Vernier caliper | Universel | 0 |  |  |  | SANS | SANS | sans |  |  |  | Non soumis à l'étalonnage | [5 empty] | 0/300mm (Tol:± 0,1 mm) |  |  | E.BOUCAUX | Moyen d'approche |  |  |  | PROTOTYPE / ASS / Armoire
PLAST-60 | CASS0170 | Pression | Variable | Leak detectors | / | 0 |  |  |  | Ateq |  | 283-2284 |  |  |  | En service | [5 empty] | According Manufacturer SpecTo be defined (Tol:According Manufacturer SpecTo be defined) |  |  | E.BOUCAUX | Instrument de mesure |  |  |  | PROTOTYPE / ASS / Zone ADM
PLAST-60 | CASS0171 | Couple | Variable | Screwing machine | / | 0 |  |  |  | SANS | SANS | A8740551 |  |  |  | Alerte Etalonnage/Vérification | [5 empty] | According Manufacturer SpecTo be defined (Tol:According Manufacturer SpecTo be defined) |  |  | E.BOUCAUX | Instrument de mesure |  |  |  | PROTOTYPE / ASS / Zone ADM
PLAST-60 | CASS0172 | Couple | Variable | Screwing machine | / | 0 |  |  |  | SANS | SANS | A8742093 |  |  |  | Réformé | [5 empty] | According Manufacturer SpecTo be defined (Tol:According Manufacturer SpecTo be defined) |  |  | E.BOUCAUX | Instrument de mesure |  | A+MET-95 (BL n° instrument réformé part à lubl) |  | PROTOTYPE / ASS / Zone ADM
PLAST-60 | CASS0173 | / | / | / | / | 0 | [5 empty] | Fisnar F5200N |  |  |  | Non soumis à l'étalonnage | [5 empty] | / (Tol:/) |  |  | E.BOUCAUX | Moyen d'approche |  |  |  | PROTOTYPE / ASS / Zone ADM
PLAST-60 | CASS0174 | / | / | / | / | 0 | [5 empty] | Fisnar JBE-1113-LF |  |  |  | Non soumis à l'étalonnage | [5 empty] | / (Tol:/) |  |  | E.BOUCAUX | Moyen d'approche |  |  |  | PROTOTYPE / ASS / Zone ADM
PLAST-60 | CASS0175 | Température | Variable | Thermocouple | J | [10 empty] | Non soumis à l'étalonnage | [5 empty] | / (Tol:/) |  |  | E.BOUCAUX | Moyen d'approche |  |  |  | PROTOTYPE / ASS / ASS-002
PLAST-60 | CASS0176 | Masse | Variable | Scale | Numérique | 0 |  | 0 |  | KERN |  | WD160057170 |  |  |  | En service |  | 0 | g |  | 0 | 0/ 3Kg (Tol:± 0,5g) |  |  | E.BOUCAUX | Instrument de mesure |  |  | g | PROTOTYPE / ASS / Zone ADM
PLAST-60 | CASS0177 | Electricité | Variable | Stabilised power supply | / | [10 empty] | Non soumis à l'étalonnage | [5 empty] | Approach Device (Tol:Approach Device) |  |  | E.BOUCAUX | Moyen d'approche |  |  |  | PROTOTYPE / ASS / Armoire
PLAST-60 | CASS0178 | Electricité | Variable | Stabilised power supply | / | [10 empty] | Non soumis à l'étalonnage | [5 empty] | Approach Device (Tol:Approach Device) |  |  | E.BOUCAUX | Moyen d'approche |  |  |  | PROTOTYPE / ASS / Armoire
PLAST-60 | CASS0179 | Débit | Variable | Flowmeter | / | 0 |  | 0 |  | Serv'instrumentation |  | 01B70900073 |  |  |  | Réformé | [5 empty] | According Manufacturer SpecTo be defined (Tol:According Manufacturer SpecTo be defined) |  |  | E.BOUCAUX | Moyen d'approche |  | A+MET-95 (BL n° instrument réformé part à lubl) |  | PROTOTYPE / ASS / Banc ADM
PLAST-60 | CASS0180 | Dimensionnel | Variable | Vernier caliper | Universel | 0 |  |  |  | SANS | SANS | 314810 |  |  |  | Non soumis à l'étalonnage | [5 empty] | 0 / 150 mm (Tol:± 0,020 mm) |  |  | E.BOUCAUX | Moyen d'approche |  |  |  | PROTOTYPE / ASS / S,DELAHOCHE
PLAST-60 | CASS0181 | Couple | Variable | trigger torsque spanner | Réglable | 0 |  |  |  | Facom | E306-30D | T 12 0039 |  |  |  | En service | [5 empty] | 6/30 Nm (Tol:± 2%) |  |  | E.BOUCAUX | Instrument de mesure |  |  |  | PROTOTYPE / ASS / Armoire
PLAST-60 | CASS0182 | Température | Variable | Temperature sensor | ? contact | 0 |  |  |  | TESTO | 905T2 | 41731258 |  |  |  | Réformé | [5 empty] | 15/300°C (Tol:± 1°C) |  |  | E.BOUCAUX | Instrument de mesure |  |  |  | PROTOTYPE / ASS / Armoire
PLAST-60 | CASS0183 | Température | Variable | Temperature sensor | ? contact | 0 |  |  |  | TESTO | 905T2 | 41731281 |  |  |  | En service | [5 empty] | 15/300°C (Tol:± 1°C) |  |  | E.BOUCAUX | Instrument de mesure |  |  |  | PROTOTYPE / ASS / s. DELAOCHE
PLAST-60 | CASS0184 | Pression | Variable | Digital manometer | / | 0 |  |  |  | CITEC | LEO3 | 64942 |  |  |  | En service | [5 empty] | -1/+10 bar (Tol:± 10 mbar) |  |  | E.BOUCAUX | Instrument de mesure |  |  |  | PROTOTYPE / ASS / Armoire
PLAST-60 | CASS0185 | Electricité | Variable | Multimeter | / | 0 |  |  |  | Fluke | FLUKE 115 | 40372588WS |  |  |  | En service | [5 empty] | gammes constructeur (Tol:tolérance constructeur) |  |  | E.BOUCAUX | Instrument de mesure |  |  |  | PROTOTYPE / ASS / Banc pression
PLAST-60 | CASS0186 | Dimensionnel | Variable | Vernier caliper | Universel | 0 |  |  |  | facom | 1300E. PB | GK304260 |  |  |  | Non soumis à l'étalonnage | [5 empty] | 0 / 150 mm (Tol:± 0,01 mm) |  |  | E.BOUCAUX | Moyen d'approche |  |  |  | PROTOTYPE / ASS / P. Merandet
PLAST-60 | CASS0187 | Dimensionnel | Variable | Vernier caliper | Universel | 0 |  |  |  | facom | 1300E. PB | GK315579 |  |  |  | Non soumis à l'étalonnage | [5 empty] | 0 / 150 mm (Tol:± 0,01 mm) |  |  | E.BOUCAUX | Moyen d'approche |  |  |  | PROTOTYPE / ASS / Regis.HUTIN
PLAST-60 | CASS0188 | Dimensionnel | Variable | Vernier caliper | Universel | 0 |  |  |  | facom | 1300E. PB | GK315684 |  |  |  | Non soumis à l'étalonnage | [5 empty] | 0 / 150 mm (Tol:± 0,01 mm) |  |  | E.BOUCAUX | Moyen d'approche |  |  |  | PROTOTYPE / ASS / V.ROGER
PLAST-60 | CASS0189 | Dimensionnel | Variable | Ring standard | / | 0 |  |  |  | / | / | / |  |  |  | Non soumis à l'étalonnage | [5 empty] | 64,001 mm (Tol:± 0,01 mm) |  |  | E.BOUCAUX | Moyen d'approche |  |  |  | PROTOTYPE / ASS / Y. Souply
PLAST-60 | CASS0190 | Dimensionnel | Variable | Ring standard | / | 0 |  |  |  | / | / | / |  |  |  | Non soumis à l'étalonnage | [5 empty] | 75,0006 mm (Tol:± 0,01 mm) |  |  | E.BOUCAUX | Moyen d'approche |  |  |  | PROTOTYPE / ASS / Y. Souply
PLAST-60 | CASS0191 | Dimensionnel | Variable | Micrometer outside | / | 0 |  |  |  | / |  | / |  |  |  | Non soumis à l'étalonnage | [5 empty] | 51/ 77 mm (Tol:± 0,01 mm) |  |  | E.BOUCAUX | Moyen d'approche |  |  |  | PROTOTYPE / ASS / Y. Souply
PLAST-60 | CASS0192 | Couple | Variable | Trigger torque spanner | Réglable | 0 |  |  |  | SAM | DYLC-200 | 174901 |  |  |  | En service | [5 empty] | 20/200 N.m (Tol:±4% ) |  |  | E.BOUCAUX | Instrument de mesure |  |  |  | PROTOTYPE / ASS / Armoire
PLAST-60 | CASS0193 | Electricité | Variable | Stabilized power supply | / |  |  |  |  | Agilent |  | / |  |  |  | Non soumis à l'étalonnage | [5 empty] | Approach Device (Tol:Approach Device) |  |  | Y.skoczek | Moyen d'approche |  |  |  | LABORATOIRE DEVELOPPEMENT / SCR / SCR-002
PLAST-60 | CASS0194 | Dimensionnel | Variable | Vernier caliper | / | [10 empty] | Non soumis à l'étalonnage | [5 empty] | Approach Device (Tol:Approach Device) |  |  | E.BOUCAUX | Moyen d'approche |  |  |  | PROTOTYPE / ASS / Y,SOUPPLY
PLAST-60 | CASS0195 | Dimensionnel | Variable | Vernier caliper | / |  |  |  |  | Mitutoyo | CDN-P30PMX | 37041 |  |  |  | Non soumis à l'étalonnage | [5 empty] | Approach Device (Tol:Approach Device) |  |  | E.BOUCAUX | Moyen d'approche |  |  |  | PROTOTYPE / ASS / Y,SOUPPLY
PLAST-60 | CASS0196 | Electrique | Variable | V.A.T | / |  |  |  |  | chauvin arnaux | CA 762 | SANS |  |  |  | Non soumis à l'étalonnage | [5 empty] | Approach Device (Tol:Approach Device) |  |  | E.BOUCAUX | Moyen d'approche |  |  |  | PROTOTYPE / ASS / S,DELAHOCHE
PLAST-60 | CASS0197 | Dimensionnel | Variable | Gauge block | / | [10 empty] | Non soumis à l'étalonnage | [5 empty] | Approach Device (Tol:Approach Device) |  |  | E.BOUCAUX | Moyen d'approche |  |  |  | PROTOTYPE / ASS / Y,SOUPPLY
PLAST-60 | CASS0198 | Température | chaine de température | thermocouple | k | [10 empty] | Perdu | [5 empty] | 0/ 100 °C (Tol:±2 °C) |  |  | E.BOUCAUX | Chaine de mesure |  |  |  | PROTOTYPE / ASS / Y,SOUPPLY
PLAST-60 | CASS0199 | Température | chaine de température | thermocouple | k | [10 empty] | Perdu | [5 empty] | 0/ 100 °C (Tol:±2 °C) |  |  | E.BOUCAUX | Chaine de mesure |  |  |  | PROTOTYPE / ASS / ADM
PLAST-60 | CASS0200 | Force | Variable | Force sensor | / |  |  |  |  | DOERLER Mesures | LC 301 TCS | 2665 |  |  |  | Non soumis à l'étalonnage | [5 empty] | Approach Device (Tol:Approach Device) |  |  | E.BOUCAUX | Moyen d'approche |  |  |  | PROTOTYPE / ASS / Armoire
PLAST-60 | CASS0201 | Force | Variable | Force sensor | / |  |  |  |  | DOERLER Mesures | LC 301 TCS | 2666 |  |  |  | Non soumis à l'étalonnage | [5 empty] | Approach Device (Tol:Approach Device) |  |  | E.BOUCAUX | Moyen d'approche |  |  |  | PROTOTYPE / ASS / Armoire
PLAST-60 | CASS0202 | Electricité | Variable | Multimeter | / |  |  |  |  | ROHDE & SCHWARTZ | HM8118 | 3594.4821.02 |  |  |  | Non soumis à l'étalonnage | [5 empty] | Approach Device (Tol:Approach Device) |  |  | E.BOUCAUX | Moyen d'approche |  |  |  | PROTOTYPE / ASS / ADM
PLAST-60 | CASS0203 | Masse | Variable | scale | / |  |  |  |  | KERN | kb 200-2n | W2003811 |  |  |  | Réformé | [5 empty] | 1/ 500 g (Tol:±0,1 g) |  |  | E.BOUCAUX | Instrument de mesure |  | A+MET-95 (BL n° instrument réformé part à lubl) |  | PROTOTYPE / ASS / ADM
PLAST-60 | CASS0204 | Electricité | Variable | Megohmmeter | - | 0 |  |  |  | Megger | mit430/2 | 1006340102105520 |  |  |  | En service | [5 empty] | According Manufacturer Spec (Tol:±3 %RV) |  |  | E.BOUCAUX | Instrument de mesure |  |  |  | LABORATOIRE DEVELOPPEMENT / ASS
PLAST-60 | CASS0205 | Couple | Variable | screwing machine | / | 0 |  |  |  | SANS | SANS |  |  |  |  | Sommeil | [5 empty] | According Manufacturer SpecTo be defined (Tol:According Manufacturer SpecTo be defined) |  |  | E.BOUCAUX | Instrument de mesure |  |  |  | PROTOTYPE / ASS / Zone ADM
PLAST-60 | CASS0206 | Pression | Variable | Leak detectors | / | 0 |  |  |  | Ateq | F520 |  |  |  |  | Réformé | [5 empty] | According Manufacturer SpecTo be defined (Tol:According Manufacturer SpecTo be defined) |  |  | E.BOUCAUX | Instrument de mesure |  | A+MET-95 (BL n° instrument réformé part à lubl) |  | PROTOTYPE / ASS / Zone ADM
PLAST-60 | CASS0207 | Température | Variable | Temperature sensor | ? contact | 0 |  |  |  | TESTO | 905-T2 | 41763571 |  |  |  | En service | [5 empty] | 0/300°C (Tol:± 1°C) |  |  | E.BOUCAUX | Instrument de mesure |  |  |  | PROTOTYPE / ASS / Armoire
PLAST-60 | CASS0208 | Température | Variable | Température sensor | ? contact | 0 |  |  |  | TESTO | 905-T2 | 41763565 |  |  |  | Sommeil | [5 empty] | 0/300°C (Tol:± 1°C) |  |  | E.BOUCAUX | Instrument de mesure |  |  |  | PROTOTYPE / ASS / Armoire
PLAST-60 | CASS0209 | Electricité | Variable | Multimeter | / | 0 | [9 empty] | Non soumis à l'étalonnage | [5 empty] | / |  |  | E.BOUCAUX | Moyen d'approche |  | ERIC v |  | PROTOTYPE / ASS / Armoire
PLAST-60 | CBMG0001 | Température | Variable | Temperature sensor | type J | 0 |  |  |  | SANS | SANS | SANS |  |  |  | Non soumis à l'étalonnage | [5 empty] | 180°C /+200 °C (Tol:± 7 °C) |  |  | E.Veindergheinst | Moyen d'approche |  |  |  | PROTOTYPE / BMG / vis A (broyé)
PLAST-60 | CBMG0002 | Température | Variable | Temperature sensor | type J | 0 |  |  |  | SANS | SANS | SANS |  |  |  | Non soumis à l'étalonnage | [5 empty] | 180°C /+200 °C (Tol:± 7 °C) |  |  | E.Veindergheinst | Moyen d'approche |  |  |  | PROTOTYPE / BMG / vis A (broyé)
PLAST-60 | CBMG0003 | Température | Variable | Temperature sensor | type J | 0 |  |  |  | SANS | SANS | SANS |  |  |  | Non soumis à l'étalonnage | [5 empty] | 180°C /+200 °C (Tol:± 7 °C) |  |  | E.Veindergheinst | Moyen d'approche |  |  |  | PROTOTYPE / BMG / vis A (broyé)
PLAST-60 | CBMG0004 | Température | Variable | Temperature sensor | type J | 0 |  |  |  | SANS | SANS | SANS |  |  |  | Non soumis à l'étalonnage | [5 empty] | 180°C /+200 °C (Tol:± 7 °C) |  |  | E.Veindergheinst | Moyen d'approche |  |  |  | PROTOTYPE / BMG / vis A (broyé)
PLAST-60 | CBMG0005 | Température | Variable | Temperature sensor | type J | 0 |  |  |  | SANS | SANS | SANS |  |  |  | Non soumis à l'étalonnage | [5 empty] | 180°C /+200 °C (Tol:± 7 °C) |  |  | E.Veindergheinst | Moyen d'approche |  |  |  | PROTOTYPE / BMG / vis A (broyé)
PLAST-60 | CBMG0006 | Température | Variable | Temperature sensor | type J | 0 |  |  |  | SANS | SANS | SANS |  |  |  | Réformé | [5 empty] | 180°C /+200 °C (Tol:± 7 °C) |  |  | E.Veindergheinst | Instrument de mesure |  |  |  | PROTOTYPE / BMG / vis A (broyé)
PLAST-60 | CBMG0007 | Température | Variable | Temperature sensor | type J | 0 |  |  |  | SANS | SANS | SANS |  |  |  | Non soumis à l'étalonnage | [5 empty] | 180°C /+200 °C (Tol:± 7 °C) |  |  | E.Veindergheinst | Moyen d'approche |  |  |  | PROTOTYPE / BMG / vis A (broyé)
PLAST-60 | CBMG0008 | Température | Variable | Temperature sensor | type J | 0 |  |  |  | SANS | SANS | SANS |  |  |  | Non soumis à l'étalonnage | [5 empty] | 180°C /+200 °C (Tol:± 7 °C) |  |  | E.Veindergheinst | Moyen d'approche |  |  |  | PROTOTYPE / BMG / vis A (broyé)
PLAST-60 | CBMG0009 | Température | Variable | Temperature sensor | type J | 0 |  |  |  | SANS | SANS | SANS |  |  |  | Non soumis à l'étalonnage | [5 empty] | 180°C /+200 °C (Tol:± 7 °C) |  |  | E.Veindergheinst | Moyen d'approche |  |  |  | PROTOTYPE / BMG / vis F (EVOH)
PLAST-60 | CBMG0010 | Température | Variable | Temperature sensor | type J | 0 |  |  |  | SANS | SANS | SANS |  |  |  | Non soumis à l'étalonnage | [5 empty] | 180°C /+200 °C (Tol:± 7 °C) |  |  | E.Veindergheinst | Moyen d'approche |  |  |  | PROTOTYPE / BMG / vis F (EVOH)
PLAST-60 | CBMG0011 | Température | Variable | Temperature sensor | type J | 0 |  |  |  | SANS | SANS | SANS |  |  |  | Non soumis à l'étalonnage | [5 empty] | 180°C /+200 °C (Tol:± 7 °C) |  |  | E.Veindergheinst | Moyen d'approche |  |  |  | PROTOTYPE / BMG / vis F (EVOH)
PLAST-60 | CBMG0012 | Température | Variable | Temperature sensor | type J | 0 |  |  |  | SANS | SANS | SANS |  |  |  | Non soumis à l'étalonnage | [5 empty] | 180°C /+200 °C (Tol:± 7 °C) |  |  | E.Veindergheinst | Moyen d'approche |  |  |  | PROTOTYPE / BMG / vis F (EVOH)
PLAST-60 | CBMG0013 | Température | Variable | Temperature sensor | type J | 0 |  |  |  | SANS | SANS | SANS |  |  |  | Non soumis à l'étalonnage | [5 empty] | 180°C /+200 °C (Tol:± 7 °C) |  |  | E.Veindergheinst | Moyen d'approche |  |  |  | PROTOTYPE / BMG / vis F (EVOH)
PLAST-60 | CBMG0014 | Température | Variable | Temperature sensor | type J | 0 |  |  |  | SANS | SANS | SANS |  |  |  | Non soumis à l'étalonnage | [5 empty] | 180°C /+200 °C (Tol:± 7 °C) |  |  | E.Veindergheinst | Moyen d'approche |  |  |  | PROTOTYPE / BMG / vis F (EVOH)
PLAST-60 | CBMG0015 | Température | Variable | Temperature sensor | type J | 0 |  |  |  | SANS | SANS | SANS |  |  |  | Non soumis à l'étalonnage | [5 empty] | 180°C /+200 °C (Tol:± 7 °C) |  |  | E.Veindergheinst | Moyen d'approche |  |  |  | PROTOTYPE / BMG / vis F (EVOH)
PLAST-60 | CBMG0016 | Température | Variable | Temperature sensor | type J | 0 |  |  |  | SANS | SANS | SANS |  |  |  | Non soumis à l'étalonnage | [5 empty] | 180°C /+200 °C (Tol:± 7 °C) |  |  | E.Veindergheinst | Moyen d'approche |  |  |  | PROTOTYPE / BMG / vis E (adhésif)
PLAST-60 | CBMG0017 | Température | Variable | Temperature sensor | type J | 0 |  |  |  | SANS | SANS | SANS |  |  |  | Non soumis à l'étalonnage | [5 empty] | 180°C /+200 °C (Tol:± 7 °C) |  |  | E.Veindergheinst | Moyen d'approche |  |  |  | PROTOTYPE / BMG / vis E (adhésif)
PLAST-60 | CBMG0018 | Température | Variable | Temperature sensor | type J | 0 |  |  |  | SANS | SANS | SANS |  |  |  | Non soumis à l'étalonnage | [5 empty] | 180°C /+200 °C (Tol:± 7 °C) |  |  | E.Veindergheinst | Moyen d'approche |  |  |  | PROTOTYPE / BMG / vis E (adhésif)
PLAST-60 | CBMG0019 | Température | Variable | Temperature sensor | type J | 0 |  |  |  | SANS | SANS | SANS |  |  |  | Non soumis à l'étalonnage | [5 empty] | 180°C /+200 °C (Tol:± 7 °C) |  |  | E.Veindergheinst | Moyen d'approche |  |  |  | PROTOTYPE / BMG / vis E (adhésif)
PLAST-60 | CBMG0020 | Température | Variable | Temperature sensor | type J | 0 |  |  |  | SANS | SANS | SANS |  |  |  | Non soumis à l'étalonnage | [5 empty] | 180°C /+200 °C (Tol:± 7 °C) |  |  | E.Veindergheinst | Moyen d'approche |  |  |  | PROTOTYPE / BMG / vis E (adhésif)
PLAST-60 | CBMG0021 | Température | Variable | Temperature sensor | type J | 0 |  |  |  | SANS | SANS | SANS |  |  |  | Non soumis à l'étalonnage | [5 empty] | 180°C /+200 °C (Tol:± 7 °C) |  |  | E.Veindergheinst | Moyen d'approche |  |  |  | PROTOTYPE / BMG / vis E (adhésif)
PLAST-60 | CBMG0022 | Température | Variable | Temperature sensor | type J | 0 |  |  |  | SANS | SANS | SANS |  |  |  | Non soumis à l'étalonnage | [5 empty] | 180°C /+200 °C (Tol:± 7 °C) |  |  | E.Veindergheinst | Moyen d'approche |  |  |  | PROTOTYPE / BMG / vis B (vierge)
PLAST-60 | CBMG0023 | Température | Variable | Temperature sensor | type J | 0 |  |  |  | SANS | SANS | SANS |  |  |  | Non soumis à l'étalonnage | [5 empty] | 180°C /+200 °C (Tol:± 7 °C) |  |  | E.Veindergheinst | Moyen d'approche |  |  |  | PROTOTYPE / BMG / vis B (vierge)
PLAST-60 | CBMG0024 | Température | Variable | Temperature sensor | type J | 0 |  |  |  | SANS | SANS | SANS |  |  |  | Non soumis à l'étalonnage | [5 empty] | 180°C /+200 °C (Tol:± 7 °C) |  |  | E.Veindergheinst | Moyen d'approche |  |  |  | PROTOTYPE / BMG / vis B (vierge)
PLAST-60 | CBMG0025 | Température | Variable | Temperature sensor | type J | 0 |  |  |  | SANS | SANS | SANS |  |  |  | Non soumis à l'étalonnage | [5 empty] | 180°C /+200 °C (Tol:± 7 °C) |  |  | E.Veindergheinst | Moyen d'approche |  |  |  | PROTOTYPE / BMG / vis B (vierge)
PLAST-60 | CBMG0026 | Température | Variable | Temperature sensor | type J | 0 |  |  |  | SANS | SANS | SANS |  |  |  | Non soumis à l'étalonnage | [5 empty] | 180°C /+200 °C (Tol:± 7 °C) |  |  | E.Veindergheinst | Moyen d'approche |  |  |  | PROTOTYPE / BMG / vis B (vierge)
PLAST-60 | CBMG0027 | Température | Variable | Temperature sensor | type J | 0 |  |  |  | SANS | SANS | SANS |  |  |  | Non soumis à l'étalonnage | [5 empty] | 180°C /+200 °C (Tol:± 7 °C) |  |  | E.Veindergheinst | Moyen d'approche |  |  |  | PROTOTYPE / BMG / vis B (vierge)
PLAST-60 | CBMG0028 | Température | Variable | Temperature sensor | type J | 0 |  |  |  | SANS | SANS | SANS |  |  |  | Non soumis à l'étalonnage | [5 empty] | 180°C /+200 °C (Tol:± 7 °C) |  |  | E.Veindergheinst | Moyen d'approche |  |  |  | PROTOTYPE / BMG / vis D (adhésif)
PLAST-60 | CBMG0029 | Température | Variable | Temperature sensor | type J | 0 |  |  |  | SANS | SANS | SANS |  |  |  | Non soumis à l'étalonnage | [5 empty] | 180°C /+200 °C (Tol:± 7 °C) |  |  | E.Veindergheinst | Moyen d'approche |  |  |  | PROTOTYPE / BMG / vis D (adhésif)
PLAST-60 | CBMG0030 | Température | Variable | Temperature sensor | type J | 0 |  |  |  | SANS | SANS | SANS |  |  |  | Non soumis à l'étalonnage | [5 empty] | 180°C /+200 °C (Tol:± 7 °C) |  |  | E.Veindergheinst | Moyen d'approche |  |  |  | PROTOTYPE / BMG / vis D (adhésif)
PLAST-60 | CBMG0031 | Température | Variable | Temperature sensor | type J | 0 |  |  |  | SANS | SANS | SANS |  |  |  | Non soumis à l'étalonnage | [5 empty] | 180°C /+200 °C (Tol:± 7 °C) |  |  | E.Veindergheinst | Moyen d'approche |  |  |  | PROTOTYPE / BMG / vis D (adhésif)
PLAST-60 | CBMG0032 | Température | Variable | Temperature sensor | type J | 0 |  |  |  | SANS | SANS | SANS |  |  |  | Non soumis à l'étalonnage | [5 empty] | 180°C /+200 °C (Tol:± 7 °C) |  |  | E.Veindergheinst | Moyen d'approche |  |  |  | PROTOTYPE / BMG / vis D (adhésif)
PLAST-60 | CBMG0033 | Température | Variable | Temperature sensor | type J | 0 |  |  |  | SANS | SANS | SANS |  |  |  | Non soumis à l'étalonnage | [5 empty] | 180°C /+200 °C (Tol:± 7 °C) |  |  | E.Veindergheinst | Moyen d'approche |  |  |  | PROTOTYPE / BMG / vis D (adhésif)
PLAST-60 | CBMG0034 | Température | Variable | Temperature sensor | type J | 0 |  |  |  | SANS | SANS | SANS |  |  |  | Non soumis à l'étalonnage | [5 empty] | 180°C /+200 °C (Tol:± 7 °C) |  |  | E.Veindergheinst | Moyen d'approche |  |  |  | PROTOTYPE / BMG / vis C (décor)
PLAST-60 | CBMG0035 | Température | Variable | Temperature sensor | type J | 0 |  |  |  | SANS | SANS | SANS |  |  |  | Non soumis à l'étalonnage | [5 empty] | 180°C /+200 °C (Tol:± 7 °C) |  |  | E.Veindergheinst | Moyen d'approche |  |  |  | PROTOTYPE / BMG / vis C (décor)
PLAST-60 | CBMG0036 | Température | Variable | Temperature sensor | type J | 0 |  |  |  | SANS | SANS | SANS |  |  |  | Non soumis à l'étalonnage | [5 empty] | 180°C /+200 °C (Tol:± 7 °C) |  |  | E.Veindergheinst | Moyen d'approche |  |  |  | PROTOTYPE / BMG / vis C (décor)
PLAST-60 | CBMG0037 | Température | Variable | Temperature sensor | type J | 0 |  |  |  | SANS | SANS | SANS |  |  |  | Non soumis à l'étalonnage | [5 empty] | 180°C /+200 °C (Tol:± 7 °C) |  |  | E.Veindergheinst | Moyen d'approche |  |  |  | PROTOTYPE / BMG / vis C (décor)
PLAST-60 | CBMG0038 | Température | Variable | Temperature sensor | type J | 0 |  |  |  | SANS | SANS | SANS |  |  |  | Non soumis à l'étalonnage | [5 empty] | 180°C /+200 °C (Tol:± 7 °C) |  |  | E.Veindergheinst | Moyen d'approche |  |  |  | PROTOTYPE / BMG / vis C (décor)
PLAST-60 | CBMG0039 | Température | Variable | Temperature sensor | type J | 0 |  |  |  | SANS | SANS | SANS |  |  |  | Non soumis à l'étalonnage | [5 empty] | 180°C /+200 °C (Tol:± 7 °C) |  |  | E.Veindergheinst | Moyen d'approche |  |  |  | PROTOTYPE / BMG / vis C (décor)
PLAST-60 | CBMG0040 | Pression | Variable | Manometer needle | Pression relative | 0 |  |  |  | SANS | SANS | 4131047444 |  |  |  | Non soumis à l'étalonnage | [5 empty] | 0/+16 bar (Tol:±1,6% RV) |  |  | E.Veindergheinst | Moyen d'approche |  |  |  | PROTOTYPE / BMG / Zone F (EVOH)
PLAST-60 | CBMG0041 | Pression | Variable | Manometer needle | Pression relative | 0 |  |  |  | SANS | SANS | 4131047444 |  |  |  | Non soumis à l'étalonnage | [5 empty] | 0/+16 bar (Tol:±1,6% RV) |  |  | E.Veindergheinst | Moyen d'approche |  |  |  | PROTOTYPE / BMG / Zone F (EVOH)
PLAST-60 | CBMG0042 | Pression | Variable | Manometer needle | Pression relative | 0 |  |  |  | SANS | SANS | 88020583 |  |  |  | Non soumis à l'étalonnage | [5 empty] | 0/+16 bar (Tol:± 1% RV) |  |  | E.Veindergheinst | Moyen d'approche |  |  |  | PROTOTYPE / BMG / Zone refroidissement machine
PLAST-60 | CBMG0043 | Pression | Variable | Manometer needle | Pression relative | 0 |  |  |  | SANS | SANS | 88020583 |  |  |  | Non soumis à l'étalonnage | [5 empty] | 0/+16 bar (Tol:± 1% RV) |  |  | E.Veindergheinst | Moyen d'approche |  |  |  | PROTOTYPE / BMG / Zone refroidissement machine
PLAST-60 | CBMG0044 | Pression | Variable | Manometer needle | Pression relative | 0 |  |  |  | SANS | SANS | 88020583 |  |  |  | Non soumis à l'étalonnage | [5 empty] | 0/+16 bar (Tol:± 1% RV) |  |  | E.Veindergheinst | Moyen d'approche |  |  |  | PROTOTYPE / BMG / Zone refroidissement machine
PLAST-60 | CBMG0045 | Pression | Variable | Manometer needle | Pression relative | 0 |  |  |  | SANS | SANS | 413106586 |  |  |  | Non soumis à l'étalonnage | [5 empty] | 0/+16 bar (Tol:±1,6% RV) |  |  | E.Veindergheinst | Moyen d'approche |  |  |  | PROTOTYPE / BMG / Soufflage \Balayage N°1
PLAST-60 | CBMG0046 | Pression | Variable | Manometer needle | Pression relative | 0 |  |  |  | SANS | SANS | 413106586 |  |  |  | Non soumis à l'étalonnage | [5 empty] | 0/+16 bar (Tol:±1,6% RV) |  |  | E.Veindergheinst | Moyen d'approche |  |  |  | PROTOTYPE / BMG / Soufflage \Balayage N°2
PLAST-60 | CBMG0047 | Pression | Variable | Manometer needle | Pression relative | 0 |  |  |  | SANS | SANS | 413106586 |  |  |  | Non soumis à l'étalonnage | [5 empty] | 0/+16 bar (Tol:±1,6% RV) |  |  | E.Veindergheinst | Moyen d'approche |  |  |  | PROTOTYPE / BMG / Soufflage \Balayage N°3
PLAST-60 | CBMG0048 | Pression | Variable | Manometer needle | Pression relative | 0 |  |  |  | SANS | SANS | / |  |  |  | Non soumis à l'étalonnage | [5 empty] | 0/+16 bar (Tol:±1,6% RV) |  |  | E.Veindergheinst | Moyen d'approche |  |  |  | PROTOTYPE / BMG / Soufflage \Balayage N°4
PLAST-60 | CBMG0049 | Pression | Variable | Manometer needle | Pression relative | 0 |  |  |  | SANS | SANS | / |  |  |  | Non soumis à l'étalonnage | [5 empty] | 0/+25 bar (Tol:±0,5 bar) |  |  | E.Veindergheinst | Moyen d'approche |  | ZONE Air comprim? |  | PROTOTYPE / BMG / Zone Air comprimé
PLAST-60 | CBMG0050 | Température | Variable | Tempeature sensor | type J | 0 |  |  |  | SANS | SANS | SANS |  |  |  | Non soumis à l'étalonnage | [5 empty] | According Manufacturer SpecTo be defined (Tol:According Manufacturer SpecTo be defined) |  |  | E.Veindergheinst | Instrument de mesure |  |  |  | PROTOTYPE / BMG / \
PLAST-60 | CBMG0051 | Température | Variable | Temperature sensor | type J | 0 |  |  |  | SANS | SANS | SANS |  |  |  | Non soumis à l'étalonnage | [5 empty] | According Manufacturer SpecTo be defined (Tol:According Manufacturer SpecTo be defined) |  |  | E.Veindergheinst | Instrument de mesure |  |  |  | PROTOTYPE / BMG / \
PLAST-60 | CBMG0052 | Température | Variable | Temperature regulator | / | 0 |  |  |  | SANS | SANS | SANS |  |  |  | Non soumis à l'étalonnage | [5 empty] | 25/+200 °C (Tol:± 7 °C) |  |  | E.Veindergheinst | Instrument de mesure |  |  |  | PROTOTYPE / BMG / \
PLAST-60 | CBMG0053 | Température | Variable | Temperature regulator | / | 0 |  |  |  | SANS | SANS | SANS |  |  |  | Non soumis à l'étalonnage | [5 empty] | 25/+200 °C (Tol:± 7 °C) |  |  | E.Veindergheinst | Instrument de mesure |  |  |  | PROTOTYPE / BMG / \
PLAST-60 | CBMG0054 | Température | Variable | Temperature regulator | / | 0 |  |  |  | SANS | SANS | SANS |  |  |  | Non soumis à l'étalonnage | [5 empty] | 25/+200 °C (Tol:± 7 °C) |  |  | E.Veindergheinst | Instrument de mesure |  |  |  | PROTOTYPE / BMG / \
PLAST-60 | CBMG0055 | Température | Variable | Temperature regulator | / | 0 |  |  |  | SANS | SANS | SANS |  |  |  | Non soumis à l'étalonnage | [5 empty] | 25/+200 °C (Tol:± 7 °C) |  |  | E.Veindergheinst | Instrument de mesure |  |  |  | PROTOTYPE / BMG / \
PLAST-60 | CBMG0056 | Température | Variable | Temperature regulator | / | 0 |  |  |  | SANS | SANS | SANS |  |  |  | Non soumis à l'étalonnage | [5 empty] | 25/+200 °C (Tol:± 7 °C) |  |  | E.Veindergheinst | Instrument de mesure |  |  |  | PROTOTYPE / BMG / \
PLAST-60 | CBMG0057 | Température | Variable | Temperature regulator | / | 0 |  |  |  | SANS | SANS | SANS |  |  |  | Non soumis à l'étalonnage | [5 empty] | 25/+200 °C (Tol:± 7 °C) |  |  | E.Veindergheinst | Instrument de mesure |  |  |  | PROTOTYPE / BMG / \
PLAST-60 | CBMG0058 | Température | Variable | Temperature sensor | type J | 0 |  |  |  | SANS | SANS | SANS |  |  |  | Réformé | [5 empty] | 180°C /+200 °C (Tol:± 7 °C) |  |  | E.Veindergheinst | Instrument de mesure |  |  |  | PROTOTYPE / BMG / \
PLAST-60 | CBMG0059 | Température | Variable | Temperature sensor | type J | 0 |  |  |  | SANS | SANS | SANS |  |  |  | Réformé | [5 empty] | 180°C /+200 °C (Tol:± 7 °C) |  |  | E.Veindergheinst | Instrument de mesure |  |  |  | PROTOTYPE / BMG / \
PLAST-60 | CBMG0060 | Température | Variable | Temperature sensor | type J | 0 |  |  |  | SANS | SANS | SANS |  |  |  | Réformé | [5 empty] | 180°C /+200 °C (Tol:± 7 °C) |  |  | E.Veindergheinst | Instrument de mesure |  |  |  | PROTOTYPE / BMG
PLAST-60 | CBMG0061 | Température | Variable | Temperature sensor | type J | 0 |  |  |  | SANS | SANS | SANS |  |  |  | Réformé | [5 empty] | 180°C /+200 °C (Tol:± 7 °C) |  |  | E.Veindergheinst | Instrument de mesure |  |  |  | PROTOTYPE / BMG
PLAST-60 | CBMG0062 | Température | Variable | Temperature sensor | type J | 0 |  |  |  | SANS | SANS | SANS |  |  |  | Réformé | [5 empty] | 180°C /+200 °C (Tol:± 7 °C) |  |  | E.Veindergheinst | Instrument de mesure |  |  |  | PROTOTYPE / BMG
PLAST-60 | CBMG0063 | Température | Variable | Temperature sensor | type J | 0 |  |  |  | SANS | SANS | SANS |  |  |  | Réformé | [5 empty] | 180°C /+200 °C (Tol:± 7 °C) |  |  | E.Veindergheinst | Instrument de mesure |  |  |  | PROTOTYPE / BMG
PLAST-60 | CBMG0064 | Pression | Variable | Pressure measurement chain | / | 0 |  |  |  | SANS | SANS | SANS |  |  |  | Non soumis à l'étalonnage | [5 empty] | / (Tol:/) |  |  | E.Veindergheinst | Instrument de mesure |  | lecture sur PC (IR-0029) |  | PROTOTYPE / BMG / Lecture sur PC (IR-0029)
PLAST-60 | CBMG0065 | Pression | Variable | Pressure measurement chain | / | 0 |  |  |  | SANS | SANS | SANS |  |  |  | Non soumis à l'étalonnage | [5 empty] | / (Tol:/) |  |  | E.Veindergheinst | Moyen d'approche |  |  |  | PROTOTYPE / BMG / Lecture sur PC (IR-0029)
PLAST-60 | CBMG0066 | Pression | Variable | Pressure measurement chain | / | 0 |  |  |  | SANS | SANS | SANS |  |  |  | Non soumis à l'étalonnage | [5 empty] | / (Tol:/) |  |  | E.Veindergheinst | Instrument de mesure |  | lecture sur PC (IR-0029) |  | PROTOTYPE / BMG / Lecture sur PC (IR-0029)
PLAST-60 | CBMG0067 | Pression | Variable | Pressure measurement chain | / | 0 |  |  |  | SANS | SANS | SANS |  |  |  | Non soumis à l'étalonnage | [5 empty] | / (Tol:/) |  |  | E.Veindergheinst | Instrument de mesure |  | lecture sur PC (IR-0029) |  | PROTOTYPE / BMG / Lecture sur PC (IR-0029)
PLAST-60 | CBMG0068 | Pression | Variable | Pressure measurement chain | / | 0 |  |  |  | SANS | SANS | SANS |  |  |  | Non soumis à l'étalonnage | [5 empty] | / (Tol:/) |  |  | E.Veindergheinst | Instrument de mesure |  | lecture sur PC (IR-0029) |  | PROTOTYPE / BMG / Lecture sur PC (IR-0029)
PLAST-60 | CBMG0069 | Pression | Variable | Pressure measurement chain | / | 0 |  |  |  | SANS | SANS | SANS |  |  |  | Non soumis à l'étalonnage | [5 empty] | / (Tol:/) |  |  | E.Veindergheinst | Instrument de mesure |  | lecture sur PC (IR-0029) |  | PROTOTYPE / BMG / Lecture sur PC (IR-0029)
PLAST-60 | CBMG0070 | Pression | Variable | Pressure measurement chain | / | 0 |  |  |  | SANS | SANS | SANS |  |  |  | Non soumis à l'étalonnage | [5 empty] | / (Tol:/) |  |  | E.Veindergheinst | Instrument de mesure |  | jauge de pression (IR-0029) |  | PROTOTYPE / BMG / Jauge de pression (IR-0029)
PLAST-60 | CBMG0071 | Pression | Variable | Pressure measurement chain | / | 0 |  |  |  | SANS | SANS | SANS |  |  |  | Non soumis à l'étalonnage | [5 empty] | / (Tol:/) |  |  | E.Veindergheinst | Instrument de mesure |  | jauge de pression (IR-0029) |  | PROTOTYPE / BMG / Jauge de pression (IR-0029)
PLAST-60 | CBMG0072 | Pression | Variable | Pressure measurement chain | / | 0 |  |  |  | SANS | SANS | SANS |  |  |  | Non soumis à l'étalonnage | [5 empty] | / (Tol:/) |  |  | E.Veindergheinst | Instrument de mesure |  | jauge de pression (IR-0029) |  | PROTOTYPE / BMG / Jauge de pression (IR-0029)
PLAST-60 | CBMG0073 | Pression | Variable | Pressure measurement chain | / | 0 |  |  |  | SANS | SANS | SANS |  |  |  | Non soumis à l'étalonnage | [5 empty] | / (Tol:/) |  |  | E.Veindergheinst | Instrument de mesure |  | jauge de pression (IR-0029) |  | PROTOTYPE / BMG / Jauge de pression (IR-0029)
PLAST-60 | CBMG0074 | Pression | Variable | Pressure measurement chain | / | 0 |  |  |  | SANS | SANS | SANS |  |  |  | Non soumis à l'étalonnage | [5 empty] | / (Tol:/) |  |  | E.Veindergheinst | Instrument de mesure |  | jauge de pression (IR-0029) |  | PROTOTYPE / BMG / Jauge de pression (IR-0029)
PLAST-60 | CBMG0075 | Pression | Variable | Pressure measurement chain | / | 0 |  |  |  | SANS | SANS | SANS |  |  |  | Non soumis à l'étalonnage | [5 empty] | / (Tol:/) |  |  | E.Veindergheinst | Instrument de mesure |  | jauge de pression (IR-0029) |  | PROTOTYPE / BMG / Jauge de pression (IR-0029)
PLAST-60 | CBMG0076 | Température | Variable | Temprature measurement chain | / | 0 |  |  |  | SANS | SANS | SANS |  |  |  | Non soumis à l'étalonnage | [5 empty] | According Manufacturer SpecTo be defined (Tol:According Manufacturer SpecTo be defined) |  |  | E.Veindergheinst | Moyen d'approche |  |  |  | PROTOTYPE / BMG / Eau général
PLAST-60 | CBMG0077 | Température | Variable | Temprature measurement chain | / | 0 |  |  |  | SANS | SANS | SANS |  |  |  | Non soumis à l'étalonnage | [5 empty] | / (Tol:/) |  |  | E.Veindergheinst | Instrument de mesure |  | eau Moule gauche |  | PROTOTYPE / BMG / Eau Moule gauche
PLAST-60 | CBMG0078 | Température | Variable | Temprature measurement chain | / | 0 |  |  |  | SANS | SANS | SANS |  |  |  | Non soumis à l'étalonnage | [5 empty] | / (Tol:/) |  |  | E.Veindergheinst | Instrument de mesure |  | eau Moule Droit |  | PROTOTYPE / BMG / Eau Moule Droit
PLAST-60 | CBMG0079 | Débit | Variable | Flowmeter | / | 0 |  |  |  | SANS | SANS | SANS |  |  |  | Non soumis à l'étalonnage | [5 empty] | / (Tol:/) |  |  | E.Veindergheinst | Instrument de mesure |  | moule droit |  | PROTOTYPE / BMG / Moule droit
PLAST-60 | CBMG0080 | Débit | Variable | Flowmeter | / | 0 |  |  |  | SANS | SANS | SANS |  |  |  | Non soumis à l'étalonnage | [5 empty] | / (Tol:/) |  |  | E.Veindergheinst | Instrument de mesure |  | moule gauche |  | PROTOTYPE / BMG / Moule gauche
PLAST-60 | CBMG0081 | Température | Variable | Temprature measurement chain | / | 0 |  |  |  | SANS | SANS | SANS |  |  |  | Non soumis à l'étalonnage | [5 empty] | According Manufacturer SpecTo be defined (Tol:According Manufacturer SpecTo be defined) |  |  | E.Veindergheinst | Moyen d'approche |  |  |  | PROTOTYPE / BMG / Groupe de regule
PLAST-60 | CBMG0082 | Température | Variable | Temprature measurement chain | / | 0 |  |  |  | SANS | SANS | SANS |  |  |  | Non soumis à l'étalonnage | [5 empty] | According Manufacturer SpecTo be defined (Tol:According Manufacturer SpecTo be defined) |  |  | E.Veindergheinst | Moyen d'approche |  |  |  | PROTOTYPE / BMG / Groupe principal
PLAST-60 | CBMG0083 | Pression | Variable | Pressure sensor | / | 0 |  |  |  | SANS | SANS | SANS |  |  |  | Non soumis à l'étalonnage | [5 empty] | -1/10 Bar (Tol:+/- 0,5% RV) |  |  | E.Veindergheinst | Moyen d'approche |  |  |  | PROTOTYPE / BMG / Air générale
PLAST-60 | CBMG0084 | Température | Variable | Temprature measurement chain | / | 0 |  |  |  | SANS | SANS | SANS |  |  |  | Non soumis à l'étalonnage | [5 empty] | / (Tol:/) |  |  | E.Veindergheinst | Instrument de mesure |  | soufflage /Balayage N?1 |  | PROTOTYPE / BMG / Soufflage \Balayage N°1
PLAST-60 | CBMG0085 | Température | Variable | Temprature measurement chain | / | 0 |  |  |  | SANS | SANS | SANS |  |  |  | Non soumis à l'étalonnage | [5 empty] | / (Tol:/) |  |  | E.Veindergheinst | Instrument de mesure |  | soufflage /Balayage N?2 |  | PROTOTYPE / BMG / Soufflage \Balayage N°2
PLAST-60 | CBMG0086 | Température | Variable | Temprature measurement chain | / | 0 |  |  |  | SANS | SANS | SANS |  |  |  | Non soumis à l'étalonnage | [5 empty] | / (Tol:/) |  |  | E.Veindergheinst | Instrument de mesure |  | soufflage /Balayage N?3 |  | PROTOTYPE / BMG / Soufflage \Balayage N°3
PLAST-60 | CBMG0087 | Température | Variable | Temprature measurement chain | / | 0 |  |  |  | SANS | SANS | SANS |  |  |  | Non soumis à l'étalonnage | [5 empty] | / (Tol:/) |  |  | E.Veindergheinst | Instrument de mesure |  | soufflage /Balayage N?4 |  | PROTOTYPE / BMG / Soufflage \Balayage N°4
PLAST-60 | CBMG0088 | Pression | Variable | Pressure sensor | / | 0 |  |  |  | SANS | SANS | SANS |  |  |  | Non soumis à l'étalonnage | [5 empty] | 0/25 bars (Tol:+/- 0,2 bar) |  |  | E.Veindergheinst | Moyen d'approche |  |  |  | PROTOTYPE / BMG / Soufflage \Balayage N°1
PLAST-60 | CBMG0089 | Pression | Variable | Pressure sensor | / | 0 |  |  |  | SANS | SANS | SANS |  |  |  | Non soumis à l'étalonnage | [5 empty] | 0/25 bars (Tol:+/- 0,2 bar) |  |  | E.Veindergheinst | Moyen d'approche |  |  |  | PROTOTYPE / BMG / Soufflage \Balayage N°2
PLAST-60 | CBMG0090 | Pression | Variable | Pressure sensor | / | 0 |  |  |  | SANS | SANS | SANS |  |  |  | Non soumis à l'étalonnage | [5 empty] | 0/25 bars (Tol:+/- 0,2 bar) |  |  | E.Veindergheinst | Moyen d'approche |  |  |  | PROTOTYPE / BMG / Soufflage \Balayage N°3
PLAST-60 | CBMG0091 | Pression | Variable | Pressure sensor | / | 0 |  |  |  | SANS | SANS | SANS |  |  |  | Non soumis à l'étalonnage | [5 empty] | 0/25 bars (Tol:+/- 0,2 bar) |  |  | E.Veindergheinst | Moyen d'approche |  |  |  | PROTOTYPE / BMG / Soufflage \Balayage N°4
PLAST-60 | CBMG0092 | Pression | Variable | Pressure sensor | / | 0 |  |  |  | SANS | SANS | SANS |  |  |  | Non soumis à l'étalonnage | [5 empty] | -1/10 Bar (Tol:+/- 0,5% RV) |  |  | E.Veindergheinst | Moyen d'approche |  |  |  | PROTOTYPE / BMG / N°1\ soufflage N°1
PLAST-60 | CBMG0093 | Pression | Variable | Pressure sensor | / | 0 |  |  |  | SANS | SANS | SANS |  |  |  | Non soumis à l'étalonnage | [5 empty] | -1/10 Bar (Tol:+/- 0,5% RV) |  |  | E.Veindergheinst | Moyen d'approche |  |  |  | PROTOTYPE / BMG / N°1 \ N°2
PLAST-60 | CBMG0094 | Débit | Variable | Flowmeter | / | 0 |  |  |  | SANS | SANS | SANS |  |  |  | Non soumis à l'étalonnage | [5 empty] | / (Tol:/) |  |  | E.Veindergheinst | Instrument de mesure |  | Post-soufflage N?2/ demi coquille SUP |  | PROTOTYPE / BMG / N°2\ demi coquille SUP
PLAST-60 | CBMG0095 | Débit | Variable | Flowmeter | / | 0 |  |  |  | SANS | SANS | SANS |  |  |  | Non soumis à l'étalonnage | [5 empty] | / (Tol:/) |  |  | E.Veindergheinst | Instrument de mesure |  | Post-soufflage N?2/ demi coquille INF |  | PROTOTYPE / BMG / N°2\ demi coquille INF
PLAST-60 | CBMG0096 | Masse | Variable | scale | Numérique | 0 |  |  |  | OHAUS | T51XW | B510678268 |  |  |  | En service | [5 empty] | 0 / 50 kg (Tol:±100g) |  |  | E.Veindergheinst | Instrument de mesure |  |  |  | PROTOTYPE / BMG / \
PLAST-60 | CBMG0097 | Masse | Variable | scale | / | 0 |  |  |  | SANS |  | SANS |  |  |  | Non soumis à l'étalonnage | [5 empty] | According Manufacturer SpecTo be defined (Tol:According Manufacturer SpecTo be defined) |  |  | E.Veindergheinst | Moyen d'approche |  |  |  | PROTOTYPE / BMG / \
PLAST-60 | CBMG0098 | Température | Variable | Temprature measurement chain | / | 0 |  |  |  | SANS | SANS | SANS |  |  |  | Non soumis à l'étalonnage | [5 empty] | 40/160°C (Tol:+/- 2°C) |  |  | E.Veindergheinst | Moyen d'approche |  |  |  | PROTOTYPE / BMG / Frigot
PLAST-60 | CBMG0099 | Température | Variable | Temprature measurement chain | / | 0 |  |  |  | SANS | SANS | SANS |  |  |  | Non soumis à l'étalonnage | [5 empty] | 40/160°C (Tol:+/- 2°C) |  |  | E.Veindergheinst | Moyen d'approche |  |  |  | PROTOTYPE / BMG / Generateur du Frigot
PLAST-60 | CBMG0100 | Débit | Variable | Flowmeter | / | 0 |  |  |  | SANS | SANS | SANS |  |  |  | Non soumis à l'étalonnage | [5 empty] | / (Tol:/) |  |  | E.Veindergheinst | Instrument de mesure |  | generateur du Frigot |  | PROTOTYPE / BMG / Generateur du Frigot
PLAST-60 | CBMG0101 | Débit | Variable | Level sensor | / | 0 |  |  |  | SANS | SANS | SANS |  |  |  | Réformé | [5 empty] | / (Tol:/) |  |  | E.Veindergheinst | Instrument de mesure |  |  |  | PROTOTYPE / BMG / Matière Piovan
PLAST-60 | CBMG0102 | Température | Variable | Temprature measurement chain | / | 0 |  |  |  | SANS | SANS | SANS |  |  |  | Non soumis à l'étalonnage | [5 empty] | 40/ +80°C (Tol:+/- 2°C) |  |  | E.Veindergheinst | Moyen d'approche |  |  |  | PROTOTYPE / BMG / Secheur
PLAST-60 | CBMG0103 | Humidité | Variable | Hygrometer | / | 0 |  |  |  | SANS | SANS | SANS |  |  |  | Non soumis à l'étalonnage | [5 empty] | / (Tol:/) |  |  | E.Veindergheinst | Instrument de mesure |  | secheur |  | PROTOTYPE / BMG / Secheur
PLAST-60 | CBMG0104 | Dimensionnel | Variable | Vernier caliper | Universel | 0 |  |  |  | SANS | SANS | sans |  |  |  | Non soumis à l'étalonnage | [5 empty] | 0/150mm (Tol:tolérance constructeur) |  |  | E.Veindergheinst | Instrument de mesure |  | servante |  | PROTOTYPE / BMG / Servante
PLAST-60 | CBMG0105 | Dimensionnel | Variable | Vernier caliper | Universel | 0 |  |  |  | SANS | SANS | sans |  |  |  | Non soumis à l'étalonnage | [5 empty] | 0/ 300mm (Tol:tolérance constructeur) |  |  | E.Veindergheinst | Moyen d'approche |  |  |  | PROTOTYPE / ASS / Armoire
PLAST-60 | CBMG0106 | Dimensionnel | Variable | Delpth gauge | àcoulisseau | 0 |  |  |  | SANS | SANS | SANS |  |  |  | Sommeil | [5 empty] | 0/300mm (Tol:tolérance constructeur) |  |  | E.Veindergheinst | Moyen d'approche |  | SERVANTE |  | PROTOTYPE / BMG / Servante
PLAST-60 | CBMG0108 | Masse | Etalon | Mass standard | / | 0 |  |  |  | STORK |  | SANS |  |  |  | Sommeil | [5 empty] | 1kg (M) 2 kg (M1) 2 kg (M2) (Tol:tolérance constructeur) |  |  | E.Veindergheinst | Instrument de mesure |  |  |  | PROTOTYPE / BMG / Armoire
PLAST-60 | CBMG0109 | Pression | Variable | Pressure sensor | / | 0 |  |  |  | SANS | SANS | 4122249 |  |  |  | Non soumis à l'étalonnage | [5 empty] | -1/10 Bar (Tol:+/- 0,5% RV) |  |  | E.Veindergheinst | Moyen d'approche |  |  |  | PROTOTYPE / BMG / N°1 \ Balayage N°1
PLAST-60 | CBMG0110 | Pression | Variable | Pressure sensor | / | 0 |  |  |  | SANS | SANS | 2626864 |  |  |  | Non soumis à l'étalonnage | [5 empty] | -1/10 Bar (Tol:+/- 0,5% RV) |  |  | E.Veindergheinst | Moyen d'approche |  |  |  | PROTOTYPE / BMG / N°1 \ Balayage N°2
PLAST-60 | CBMG0111 | Température | Variable | Temperature sensor | type J | 0 |  |  |  | SANS | SANS | SANS |  |  |  | Non soumis à l'étalonnage | [5 empty] | 180°C /+200 °C (Tol:± 7 °C) |  |  | E.Veindergheinst | Moyen d'approche |  |  |  | PROTOTYPE / BMG / vis B (vierge)
PLAST-60 | CBMG0112 | Température | Variable | Thermostatics Oven | / | 0 |  |  |  | SANS | SANS | SANS |  |  |  | Non soumis à l'étalonnage | [5 empty] | / (Tol:/) |  |  | E.Veindergheinst | Instrument de mesure |  | PRESSE |  | PROTOTYPE / BMG / PRESSE
PLAST-60 | CBMG0113 | Dimensionnel | Variable | Tickness Measurement | mécanique | 0 |  |  |  | SANS | SANS | SANS |  |  |  | Non soumis à l'étalonnage | [5 empty] | / (Tol:/) |  |  | E.Veindergheinst | Instrument de mesure |  | F,BAJOR |  | PROTOTYPE / BMG / F,BAJOR
PLAST-60 | CBMG0114 | Dimensionnel | Variable | Trusquin | / | 0 |  |  |  | SANS | SANS | SANS |  |  |  | Sommeil | [5 empty] | Moyen dapproche450mm (Tol:tolérance constructeur) |  |  | E.Veindergheinst | Moyen d'approche |  | ARMOIRE |  | PROTOTYPE / BMG / Armoire
PLAST-60 | CCAL0002 | Electricité | Variable | Oscilloscope | / | 0 |  |  |  | Agilent | DSO-X 2004A | my54230681 |  |  |  | En service | [5 empty] | GAMME CONSTRUCTEUR (Tol: TOLERANCE CONSTRUCTEUR) |  |  | F. TETAUD | Instrument de mesure |  |  |  | MECATRONIQUE / CAL / Bench 4
PLAST-60 | CCAL0003 | Electricité | Variable | stabilised power supply | / | 0 |  |  |  | YOKOGAWA | / | / |  |  |  | En service | [5 empty] | GAMME CONSTRUCTEUR (Tol: TOLERANCE CONSTRUCTEUR) |  |  | F. TETAUD | Instrument de mesure |  |  |  | MECATRONIQUE / CAL / Bench 3
PLAST-60 | CCAL0004 | Electricité | Variable | stabilised power supply | - | 0 |  |  |  | Agilent | U8031A | MY54080008 |  |  |  | Alerte Etalonnage/Vérification | 11/02/2019: Voie 1 Hors service. |  |  |  |  | 0/5V0/30V (Tol:5V +/-5%30V +/-5%) |  |  | F. TETAUD | Instrument de mesure |  |  |  | MECATRONIQUE / CAL / Bench 3
PLAST-60 | CCAL0005 | Electricité | Variable | stabilised power supply | - | 0 |  |  |  | KEYSeight | U8031A | MY54200009 |  |  |  | Non soumis à l'étalonnage | [5 empty] | 0/5V0/30V (Tol:5V +/- 5%30V +/-5%) |  |  | F. TETAUD | Moyen d'approche |  |  |  | MECATRONIQUE / CAL / Bench 2
PLAST-60 | CCAL0006 | Electricité | Variable | stabilised power supply | - | 0 |  |  |  | KEYSeight | U8031A | MY54200011 |  |  |  | Non soumis à l'étalonnage | [5 empty] | 0/5V 0/30V (Tol:5V +/- 5%30V +/-5%) |  |  | F. TETAUD | Moyen d'approche |  |  |  | MECATRONIQUE / CAL / Bench 1
PLAST-60 | CCAL0007 | Electricité | Variable | stabilised power supply | - | 0 |  |  |  | KEYSeight | U8031A | MY54340018 |  |  |  | Alerte Etalonnage/Vérification | [5 empty] | 0/5V0/30V (Tol:5V +/- 5%30V +/-5%) |  |  | F. TETAUD | Instrument de mesure |  |  |  | MECATRONIQUE / CAL / Bench
PLAST-60 | CCAL0008 | Electricité | Variable | stabilised power supply | - | 0 |  |  |  | KEYSeight | U8031A | MY54340019 |  |  |  | En service | [5 empty] | 0/5V0/30V (Tol:5V +/- 5%30V +/-5%) |  |  | F. TETAUD | Instrument de mesure |  |  |  | MECATRONIQUE / CAL / Bench
PLAST-60 | CCAL0009 | Electricité | Variable | Current clamp meter | / | 0 |  |  |  | Fluke | I30S | SANS |  |  |  | Alerte Etalonnage/Vérification | [5 empty] | 0/30A (Tol:0/30A +/- 1%) |  |  | F. TETAUD | Instrument de mesure |  |  |  | MECATRONIQUE / CAL / Armoire
PLAST-60 | CCAL0010 | Electricité | Variable | Current clamp meter | / | 0 |  |  |  | SANS | SANS | SANS |  |  |  | En service | [5 empty] | 0/30A (Tol:+/- 0,37A) |  |  | F. TETAUD | Instrument de mesure |  |  |  | MECATRONIQUE / CAL / Proto assemblage
PLAST-60 | CCAL0011 | Electricité | Variable | Current clamp meter | / | 0 |  |  |  | SANS | SANS | SANS |  |  |  | Réformé | [5 empty] | 0/30A (Tol:+/- 0,37A) |  |  | F. TETAUD | Instrument de mesure |  |  |  | MECATRONIQUE / CAL / Armoire
PLAST-60 | CCAL0012 | Electricité | Variable | Current clamp meter | / | 0 |  |  |  | SANS | SANS | SANS |  |  |  | Alerte Etalonnage/Vérification | [5 empty] | 0/30A (Tol:+/- 0,37A) |  |  | F. TETAUD | Instrument de mesure |  |  |  | MECATRONIQUE / CAL / Armoire
PLAST-60 | CCAL0013 | Electricité | Variable | Current clamp meter | / | 0 |  |  |  | SANS | SANS | SANS |  |  |  | Alerte Etalonnage/Vérification | [5 empty] | 0/30A (Tol:+/- 0,37A) |  |  | F. TETAUD | Instrument de mesure |  |  |  | MECATRONIQUE / CAL / Armoire
PLAST-60 | CCAL0014 | Electricité | Variable | Current clamp meter | / | 0 |  |  |  | SANS | SANS | SANS |  |  |  | Alerte Etalonnage/Vérification | [5 empty] | 0/30A (Tol:+/- 0,37A) |  |  | F. TETAUD | Instrument de mesure |  |  |  | MECATRONIQUE / CAL / Armoire
PLAST-60 | CCAL0015 | Pression | Variable | Pressure sensor | / | 0 |  |  |  | Druck | PMP5074 | 4166082 |  |  |  | Réformé | [5 empty] | 0/10 bar (Tol:+/- 0,1% FS) |  |  | F. TETAUD | Instrument de mesure |  |  |  | MECATRONIQUE / CAL / Armoire
PLAST-60 | CCAL0016 | Pression | Variable | Pressure sensor | / | 0 |  |  |  | SANS | SANS | SANS |  |  |  | Réformé | [5 empty] | 0/10 bar (Tol:+/- 0,1% FS) |  |  | F. TETAUD | Instrument de mesure |  |  |  | MECATRONIQUE / CAL / Armoire
PLAST-60 | CCAL0017 | Pression | Variable | Pressure sensor | / | 0 |  |  |  | Druck | UNIK 5000 | 3874434 |  |  |  | Réformé | [5 empty] | 0/10 bar (Tol:+/- 0,1% FS) |  |  | F. TETAUD | Instrument de mesure |  |  |  | MECATRONIQUE / CAL / Armoire
PLAST-60 | CCAL0018 | Pression | Variable | Pressure sensor | / | 0 |  |  |  | SANS | SANS | SANS |  |  |  | Perdu | [5 empty] | 0/10 bar (Tol:+/- 0,1% FS) |  |  | F. TETAUD | Instrument de mesure |  |  |  | MECATRONIQUE / CAL / Armoire
PLAST-60 | CCAL0019 | Electricité | Variable | Multimeter | Analogique et numérique | 0 |  |  |  | YOKOGAWA | TY 720 | JKM9348 |  |  |  | En service | [5 empty] | According Manufacturer SpecTo be defined (Tol:According Manufacturer SpecTo be defined) |  |  | F. TETAUD | Instrument de mesure |  |  |  | MECATRONIQUE / CAL / Armoire
PLAST-60 | CCAL0020 | Electricité | Variable | Multimeter | Analogique et numérique | 0 |  |  |  | Agilent | 34401A | SANS |  |  |  | Alerte Etalonnage/Vérification | [5 empty] | According Manufacturer SpecTo be defined (Tol:According Manufacturer SpecTo be defined) |  |  | F. TETAUD | Instrument de mesure |  |  |  | MECATRONIQUE / CAL / Armoire
PLAST-60 | CCAL0021 | Electricité | Variable | stabilised power supply | / | 0 |  |  |  | DELTA ELECTRONIKA | SM52-AR-60 | 10084769 |  |  |  | En service | [5 empty] | 0/52V 1500W (Tol:+/-1%) |  |  | F. TETAUD | Instrument de mesure |  |  |  | MECATRONIQUE / CAL / Bench 4
PLAST-60 | CCAL0022 | Electricité | Variable | stabilised power supply | / | 0 |  |  |  | Sans | SM52AR60 | 10091592 |  |  |  | En service | [5 empty] | 0/52V 1500W (Tol:+/-1%) |  |  | F. TETAUD | Instrument de mesure |  |  |  | MECATRONIQUE / CAL / Bench 3
PLAST-60 | CCAL0023 | Electricité | Variable | stabilised power supply | / | 0 |  |  |  | DELTA ELECTRONIKA | SM52-AR-60 | 10128164 |  |  |  | En service | [5 empty] | 0/52V 1500W (Tol:+/-1%) |  |  | F. TETAUD | Instrument de mesure |  |  |  | MECATRONIQUE / CAL / Bench 1
PLAST-60 | CCAL0024 | Electricité | Variable | stabilised power supply | / | 0 |  |  |  | DELTA ELECTRONIKA | SM52-AR-60 | 10129780 |  |  |  | Alerte Etalonnage/Vérification | [5 empty] | 0/52V 1500W (Tol:+/-1%) |  |  | F. TETAUD | Instrument de mesure |  |  |  | MECATRONIQUE / CAL / Bench 2
PLAST-60 | CCAL0025 | Electricité | Variable | stabilised power supply | / | 0 |  |  |  | SIKA | SANS | 151600257 |  |  |  | Réformé | [8 empty] | F. TETAUD | Instrument de mesure |  | Armoire |  | MECATRONIQUE / CAL
PLAST-60 | CCAL0026 | Electricité | Variable | Communication tool CAN | / | 0 |  |  |  | SANS | SANS | SANS |  |  |  | Non soumis à l'étalonnage | [5 empty] | Approach Device (Tol:Approach Device) |  |  | F. TETAUD | Instrument de mesure |  | Armoire |  | MECATRONIQUE / CAL / Armoire
PLAST-60 | CCAL0027 | Electricité | Variable | Communication tool CAN | / | 0 |  |  |  | SANS |  | 007129-067625 |  |  |  | Non soumis à l'étalonnage | [5 empty] | Approach Device (Tol:Approach Device) |  |  | F. TETAUD | Instrument de mesure |  | Armoire |  | MECATRONIQUE / CAL / Armoire
PLAST-60 | CCAL0028 | Electricité | Variable | Communication tool CAN | / | 0 |  |  |  | SANS | SANS | SANS |  |  |  | Non soumis à l'étalonnage | [5 empty] | Approach Device (Tol:Approach Device) |  |  | F. TETAUD | Instrument de mesure |  | Armoire |  | MECATRONIQUE / CAL / Armoire
PLAST-60 | CCAL0029 | Electricité | Variable | Communication tool CAN | / | 0 |  |  |  | SANS | SANS | SANS |  |  |  | Non soumis à l'étalonnage | [5 empty] | Approach Device (Tol:Approach Device) |  |  | F. TETAUD | Instrument de mesure |  | Armoire |  | MECATRONIQUE / CAL / Armoire
PLAST-60 | CCAL0030 | Electricité | Variable | Communication tool CAN | / | 0 |  |  |  | SANS | SANS | SANS |  |  |  | Non soumis à l'étalonnage | [5 empty] | Approach Device (Tol:Approach Device) |  |  | F. TETAUD | Instrument de mesure |  | Armoire |  | MECATRONIQUE / CAL / Armoire
PLAST-60 | CCAL0031 | Electricité | Variable | Communication tool CAN | / | 0 |  |  |  | SANS | SANS | SANS |  |  |  | Non soumis à l'étalonnage | [5 empty] | Approach Device (Tol:Approach Device) |  |  | F. TETAUD | Instrument de mesure |  | Armoire |  | MECATRONIQUE / CAL / Armoire
PLAST-60 | CCAL0032 | Electricité | Variable | Communication tool CAN | / | 0 |  |  |  | SANS | SANS | SANS |  |  |  | Non soumis à l'étalonnage | [5 empty] | Approach Device (Tol:Approach Device) |  |  | F. TETAUD | Instrument de mesure |  | Armoire |  | MECATRONIQUE / CAL / Armoire
PLAST-60 | CCAL0033 | Electricité | Variable | Communication tool CAN | / | 0 |  |  |  | SANS | SANS | SANS |  |  |  | Non soumis à l'étalonnage | [5 empty] | Approach Device (Tol:Approach Device) |  |  | F. TETAUD | Instrument de mesure |  | Armoire |  | MECATRONIQUE / CAL / Armoire
PLAST-60 | CCAL0034 | Electricité | Variable | Communication tool CAN | / | 0 |  |  |  | SANS | SANS | SANS |  |  |  | Perdu | [5 empty] | compact DAQ (Tol:tolérance constructeur) |  |  | F. TETAUD | Instrument de mesure |  | Armoire |  | MECATRONIQUE / CAL / Armoire
PLAST-60 | CCAL0035 | Electricité | Variable | NI 9219 | / | 0 |  |  |  | National Instruments | NI 9219 | 19B7EB9 |  |  |  | En service | [5 empty] | -60/60 V; -15/15 V; -4/4 V-1/1 V; -125/125 mV-25/25 mA1kOhm ; 10 kOhm± 125 mV (Temp) (Tol:± 0,3% RV± 0,1% RV± 0,1% RV± 0,1% RV± 0,2% RV) |  |  | F. TETAUD | Instrument de mesure |  |  |  | MECATRONIQUE / CAL / Armoire
PLAST-60 | CCAL0036 | Electricité | Variable | NI 9401 | / | 0 |  |  |  | National Instruments | NI 9401 | 19BEA3D |  |  |  | Non soumis à l'étalonnage | [5 empty] | According Manufacturer SpecTo be defined (Tol:According Manufacturer SpecTo be defined) |  |  | F. TETAUD | Moyen d'approche |  |  |  | MECATRONIQUE / CAL / J. Schaffo
PLAST-60 | CCAL0037 | Electricité | Variable | NI 9219 | / | 0 |  |  |  | National Instruments | NI 9219 | 19B227A |  |  |  | Etalonnage/Vérification en cours | [5 empty] | -60/60 V; -15/15 V; -4/4 V-1/1 V; -125/125 mV-25/25 mA1kOhm ; 10 kOhm± 125 mV (Temp) (Tol:± 0,3% RV± 0,1% RV± 0,1% RV± 0,1% RV± 0,2% RV) |  |  | F. TETAUD | Instrument de mesure |  | A+MET-95 (BL n° instrument retrouvé) |  | MECATRONIQUE / CAL / Armoire
PLAST-60 | CCAL0038 | Electricité | Variable | Communication tool CAN | / | 0 |  |  |  | National Instruments | NI 9263 | 19AA271 |  |  |  | En service | [5 empty] | compact DAQ (Tol:compact DAQ) |  |  | F. TETAUD | Instrument de mesure |  |  |  | MECATRONIQUE / CAL / Armoire
PLAST-60 | CCAL0039 | Electricité | Variable | ni 9263 | - | 0 |  |  |  | National Instruments | ni 9263 | 19AA276 |  |  |  | En service | [5 empty] | compact DAQ (Tol:compact DAQ) |  |  | F. TETAUD | Instrument de mesure |  |  |  | MECATRONIQUE / CAL / Armoire
PLAST-60 | CCAL0040 | Electricité | Variable | NI 9401 | / | 0 |  |  |  | National Instruments | NI 9401 | 19C0CBE |  |  |  | Non soumis à l'étalonnage | [5 empty] | According Manufacturer SpecTo be defined (Tol:According Manufacturer SpecTo be defined) |  |  | F. TETAUD | Moyen d'approche |  |  |  | MECATRONIQUE / CAL / Emilie
PLAST-60 | CCAL0041 | Electricité | Variable | Communication tool CAN | / | 0 |  |  |  | SANS | SANS | SANS |  |  |  | Non soumis à l'étalonnage | [5 empty] | According Manufacturer SpecTo be defined (Tol:According Manufacturer SpecTo be defined) |  |  | F. TETAUD | Moyen d'approche |  | Armoire |  | MECATRONIQUE / CAL / Armoire
PLAST-60 | CCAL0042 | Electricité | Variable | NI 9401 | / | 0 |  |  |  | National Instruments | NI 9401 | 172151F |  |  |  | Non soumis à l'étalonnage | [5 empty] | According Manufacturer SpecTo be defined (Tol:According Manufacturer SpecTo be defined) |  |  | F. TETAUD | Moyen d'approche |  |  |  | MECATRONIQUE / CAL / J. Schaffo
PLAST-60 | CCAL0043 | Electricité | Variable | NI 9219 | / | 0 |  |  |  | National Instruments | NI 9219 | 16F0D6A |  |  |  | Non soumis à l'étalonnage | [5 empty] | -60/60 V; -15/15 V; -4/4 V-1/1 V; -125/125 mV-25/25 mA1kOhm ; 10 kOhm± 125 mV (Temp) (Tol:± 0,3% RV± 0,1% RV± 0,1% RV± 0,1% RV± 0,2% RV) |  |  | F. TETAUD | Chaine de mesure |  |  |  | MECATRONIQUE / CAL / Bench 2
PLAST-60 | CCAL0044 | Electricité | Variable | NI 9215 | / | 0 |  |  |  | SANS |  | SANS |  |  |  | Perdu | [5 empty] | compact DAQ (Tol:+/-0,2%.U+0,003 V) |  |  | F. TETAUD | Instrument de mesure |  |  |  | MECATRONIQUE / CAL / Bench 3
PLAST-60 | CCAL0045 | Electricité | Variable | ni 9263 | / | 0 |  |  |  | SANS |  | SANS |  |  |  | Perdu | [5 empty] | compact DAQ (Tol:tolérance constructeur) |  |  | F. TETAUD | Instrument de mesure |  |  |  | MECATRONIQUE / CAL / Bench 3
PLAST-60 | CCAL0046 | Electricité | Variable | Communication tool CAN | / | 0 |  |  |  | SANS | SANS | SANS |  |  |  | Perdu | [5 empty] | compact DAQ (Tol:tolérance constructeur) |  |  | F. TETAUD | Instrument de mesure |  | Bench 3 |  | MECATRONIQUE / CAL / Bench 3
PLAST-60 | CCAL0047 | Electricité | Variable | Communication tool CAN | / | 0 |  |  |  | National Instruments | NI9263 | 17374B2 |  |  |  | En service | [5 empty] | ± 10V (Tol:± 0,1% RV) |  |  | F. TETAUD | Instrument de mesure |  |  |  | MECATRONIQUE / CAL / Bench 4
PLAST-60 | CCAL0048 | Electricité | Variable | Communication tool CAN | / | 0 |  |  |  | National Instruments | NI 9219 | 149175C |  |  |  | Etalonnage/Vérification en cours | [5 empty] | -60/60 V; -15/15 V; -4/4 V-1/1 V; -125/125 mV-25/25 mA1kOhm ; 10 kOhm± 125 mV (Temp) (Tol:± 0,3% RV± 0,1% RV± 0,1% RV± 0,1% RV± 0,2% RV) |  |  | F. TETAUD | Instrument de mesure |  | A+MET-95 (BL n° perdu h) |  | MECATRONIQUE / CAL / Bench 4
PLAST-60 | CCAL0049 | Electricité | Variable | NI 9401 | / | 0 |  |  |  | National Instruments | NI 9401 | 17214C2 |  |  |  | Non soumis à l'étalonnage | [5 empty] | gammes constructeur (Tol:tolérance constructeur) |  |  | F. TETAUD | Moyen d'approche |  |  |  | MECATRONIQUE / CAL / Bench 4
PLAST-60 | CCAL0050 | Electricité | Variable | Electrics charge | / | 0 |  |  |  | TTI | LD 300 | 416337 |  |  |  | Alerte Etalonnage/Vérification | [5 empty] | 0,1/100 ohms (Tol:Resistance mode +/- 0,5%) |  |  | F. TETAUD | Instrument de mesure |  |  |  | MECATRONIQUE / CAL / Armoire
PLAST-60 | CCAL0051 | Electricité | Variable | Electrics charge | / | 0 |  |  |  | TTI | LD 300 | 416338 |  |  |  | Réformé | [5 empty] | 0,1/100 ohms (Tol:Resistance mode +/- 0,5%) |  |  | F. TETAUD | Instrument de mesure |  |  |  | MECATRONIQUE / CAL / Armoire
PLAST-60 | CCAL0052 | Electricité | Variable | Electrics charge | / | 0 |  |  |  | TTI | LD 300 | 416340 |  |  |  | Réformé | [5 empty] | 0,1/100 ohms (Tol:Resistance mode +/- 0,5%) |  |  | F. TETAUD | Instrument de mesure |  |  |  | MECATRONIQUE / CAL / Armoire
PLAST-60 | CCAL0053 | Electricité | Variable | Electrics charge | / | 0 |  |  |  | TTI | LD 300 | 41530 |  |  |  | Alerte Etalonnage/Vérification | [5 empty] | 0,1/100 ohms (Tol:Resistance mode +/- 0,5%) |  |  | F. TETAUD | Instrument de mesure |  |  |  | MECATRONIQUE / CAL / Armoire
PLAST-60 | CCAL0054 | Pression | Variable | Pressure sensor | / | 0 |  |  |  | SANS | SANS | SANS |  |  |  | Perdu | [5 empty] | 0/10 bar (Tol:+/- 0,1% FS) |  |  | F. TETAUD | Instrument de mesure |  |  |  | MECATRONIQUE / CAL / Armoire
PLAST-60 | CCAL0055 | Température | Variable | Temperature sensor | type K | 0 |  |  |  | SANS |  | SANS |  |  |  | Réformé | [5 empty] | -40/+100 °C (Tol:±2 °C) |  |  | F. TETAUD | Instrument de mesure |  |  |  | MECATRONIQUE / CAL
PLAST-60 | CCAL0056 | Température | Variable | Temperature sensor | type J | 0 |  |  |  | SANS | SANS | SANS |  |  |  | Perdu | [8 empty] | F. TETAUD | Instrument de mesure |  | Armoire |  | MECATRONIQUE / CAL
PLAST-60 | CCAL0057 | Masse | Variable | scale | Numérique | 0 |  |  |  | SANS | SANS | SANS |  |  |  | Réformé | [8 empty] | F. TETAUD | Instrument de mesure |  | Armoire |  | MECATRONIQUE / CAL
PLAST-60 | CCAL0058 | Température | Variable | Climatic chamber | / | 0 |  |  |  | WEISS | WT120 | 59226124850010 |  |  |  | En service | 16/06/2021: intervention de la maintenance, attente devis de réparation. Utilisation avec thermocouple. |  |  |  |  | -40/45°C (Tol:± 2°C) |  |  | F. TETAUD | Instrument de mesure |  |  |  | MECATRONIQUE / CAL / \
PLAST-60 | CCAL0059 | Electricité | Variable | Stabilised power supply | / | 0 |  |  |  | DELTA ELECTRONIKA | SM52-AR-60 | 10128169 |  |  |  | En service | [5 empty] | 0/52V 1500W (Tol:+/-1%) |  |  | F. TETAUD | Instrument de mesure |  |  |  | MECATRONIQUE / CAL / Armoire
PLAST-60 | CCAL0060 | Electricité | Variable | Stabilised power supply | / | 0 |  |  |  | SANS | SANS | SANS |  |  |  | Réformé | [5 empty] | 0/52V 1500W (Tol:+/-1%) |  |  | F. TETAUD | Moyen d'approche |  | A+MET-95 (BL n° instrument réformé part à lubl) |  | PROTOTYPE / ASS / ADM
PLAST-60 | CCAL0061 | Electricité | Variable | Stabilised power supply | / | 0 |  |  |  | SANS | SANS |  |  |  |  | En service | [5 empty] | 0/52V 1500W (Tol:+/-1%) |  |  | F. TETAUD | Instrument de mesure |  |  |  | MECATRONIQUE / CAL / Generic Bench1
PLAST-60 | CCAL0062 | Electricité | Variable | Stabilised power supply | / | 0 |  |  |  | DELTA ELECTRONIKA | SM52-AR-60 | 10091593 |  |  |  | Alerte Etalonnage/Vérification | [5 empty] | 0/52V 1500W (Tol:+/-1%) |  |  | F. TETAUD | Instrument de mesure |  |  |  | MECATRONIQUE / CAL / Generic Bench1
PLAST-60 | CCAL0063 | Electricité | Variable | Stabilised power supply | / | 0 |  |  |  | DELTA ELECTRONIKA | SM52-AR-60 | 10072260 |  |  |  | Non soumis à l'étalonnage | [5 empty] | 0/52V 1500W (Tol:+/-1%) |  |  | F. TETAUD | Moyen d'approche |  |  |  | MECATRONIQUE / CAL / Generic Bench2
PLAST-60 | CCAL0064 | Electricité | Variable | Stabilised power supply | / | 0 |  |  |  | DELTA ELECTRONIKA | SM45-70D | 10065089 |  |  |  | En service | [5 empty] | 0/45V 1500W (Tol:+/-1%) |  |  | F. TETAUD | Instrument de mesure |  |  |  | MECATRONIQUE / CAL / Generic Bench2
PLAST-60 | CCAL0065 | Electricité | Variable | Stabilised power supply | / | 0 |  |  |  | DELTA ELECTRONIKA | SM52-AR-60 | 10088785 |  |  |  | En service | [5 empty] | 0/52V 1500W (Tol:+/-1%) |  |  | F. TETAUD | Instrument de mesure |  |  |  | MECATRONIQUE / CAL / Amethys Bench 1
PLAST-60 | CCAL0066 | Electricité | Variable | Stabilised power supply | / | 0 |  |  |  | DELTA ELECTRONIKA | SM 52 AR 60 | SANS |  |  |  | En service | [5 empty] | 0/52V 1500W (Tol:+/-1%) |  |  | F. TETAUD | Instrument de mesure |  |  |  | MECATRONIQUE / CAL / Amethys Bench 1
PLAST-60 | CCAL0067 | Electricité | Variable | Stabilised power supply | / | 0 |  |  |  | DELTA ELECTRONIKA |  | SANS |  |  |  | Retard (dans tolérance) Etalonnage/Vérification | [5 empty] | 0/52V 1500W (Tol:+/-1%) |  |  | F. TETAUD | Instrument de mesure |  |  |  | MECATRONIQUE / CAL / Amethys Bench 2
PLAST-60 | CCAL0068 | Electricité | Variable | Stabilised power supply | / | 0 |  |  |  | DELTA ELECTRONIKA | SM52-AR-60 | SANS |  |  |  | En service | [5 empty] | 0/52V 1500W (Tol:+/-1%) |  |  | F. TETAUD | Instrument de mesure |  |  |  | MECATRONIQUE / CAL / Amethys Bench 2
PLAST-60 | CCAL0069 | Température | Variable | Temperature sensor | type K | 0 |  |  |  | SANS | SANS | SANS |  |  |  | Perdu | [8 empty] | F. TETAUD | Instrument de mesure |  | Armoire |  | MECATRONIQUE / CAL
PLAST-60 | CCAL0070 | Electricité | Variable | Multimeter | Analogique et numérique | 0 |  |  |  | SANS | SANS | SANS |  |  |  | Non soumis à l'étalonnage | [5 empty] | According Manufacturer SpecTo be defined (Tol:According Manufacturer SpecTo be defined) |  |  | F. TETAUD | Moyen d'approche |  | ZEF |  | MECATRONIQUE / CAL / Armoire
PLAST-60 | CCAL0071 | Electricité | Variable | Multimeter | Analogique et numérique | 0 |  |  |  | YOKOGAWA | ty720 | SANS |  |  |  | Perdu | [5 empty] | According Manufacturer SpecTo be defined (Tol:According Manufacturer SpecTo be defined) |  |  | F. TETAUD | Instrument de mesure |  | Armoire |  | MECATRONIQUE / CAL / Armoire
PLAST-60 | CCAL0072 | Electricité | Variable | Multimeter | Analogique et numérique | 0 |  |  |  | YOKOGAWA |  | SANS |  |  |  | Perdu | [5 empty] | According Manufacturer SpecTo be defined (Tol:According Manufacturer SpecTo be defined) |  |  | F. TETAUD | Instrument de mesure |  | Armoire |  | MECATRONIQUE / CAL / Armoire
PLAST-60 | CCAL0073 | Electricité | Variable | clamp ammeter | / | 0 |  |  |  | SANS | SANS | SANS |  |  |  | Réformé | [5 empty] | 0/30A (Tol:0/30A +/- 1%) |  |  | F. TETAUD | Instrument de mesure |  |  |  | MECATRONIQUE / CAL / Armoire
PLAST-60 | CCAL0074 | Electricité | Variable | VN 1640 | / | 0 |  |  |  | vector | VN 1640 | SANS |  |  |  | Réformé | [5 empty] | CANOE License (Tol:CANOE License) |  |  | F. TETAUD | Instrument de mesure |  | Armoire |  | MECATRONIQUE / CAL / Armoire
PLAST-60 | CCAL0075 | Electricité | Variable | VN 1640 | / | 0 |  |  |  | vector |  | SANS |  |  |  | Réformé | [5 empty] | CANOE License (Tol:CANOE License) |  |  | F. TETAUD | Instrument de mesure |  | Armoire |  | MECATRONIQUE / CAL / Armoire
PLAST-60 | CCAL0076 | Electricité | Variable | VN 1640 | / | 0 |  |  |  | vector | VN 1640 | na |  |  |  | Réformé | [5 empty] | CANOE License (Tol:CANOE License) |  |  | F. TETAUD | Moyen d'approche |  | Armoire |  | MECATRONIQUE / CAL / Armoire
PLAST-60 | CCAL0077 | Electricité | Variable | VN 1640 | / | 0 |  |  |  | vector | VN 1640 | SANS |  |  |  | Réformé | [5 empty] | CANOE License (Tol:CANOE License) |  |  | F. TETAUD | Instrument de mesure |  | Armoire |  | MECATRONIQUE / CAL / Armoire
PLAST-60 | CCAL0078 | Electricité | Variable | Communication tool CAN | / | 0 |  |  |  | PICOSCOPE | 5000 SERIE | SANS |  |  |  | Réformé | [5 empty] | Picoscope 5000 Serie (Tol:Picoscope 5000 Serie) |  |  | F. TETAUD | Instrument de mesure |  | Armoire |  | MECATRONIQUE / CAL / Armoire
PLAST-60 | CCAL0079 | Electricité | Variable | Stabilised power supply | / | 0 |  |  |  | SANS | SANS | SANS |  |  |  | Réformé | [8 empty] | F. TETAUD | Instrument de mesure |  | Banc Toellner |  | MECATRONIQUE / CAL
PLAST-60 | CCAL0080 | Electricité | Variable | Stabilised power supply | / | 0 |  |  |  | Toellner | TOE 8825 | 25949 |  |  |  | Non soumis à l'étalonnage | [5 empty] | TOE 8825 (Tol:REVOIR TOLERANCE CONSTRUCTEUR) |  |  | F. TETAUD | Moyen d'approche |  |  |  | MECATRONIQUE / CAL / Banc Toellner
PLAST-60 | CCAL0081 | Electricité | Variable | Oscilloscope | / | 0 |  |  |  | SANS | dlm2024 | 91PB28006 |  |  |  | En service | [5 empty] | DLM2024 (Tol:REVOIR TOLERANCE CONSTRUCTEUR) |  |  | F. TETAUD | Instrument de mesure |  |  |  | MECATRONIQUE / CAL / Armoire
PLAST-60 | CCAL0082 | Electricité | Variable | Oscilloscope | / | 0 |  |  |  | YOKOGAWA | DLM2024 | 97PB28005 |  |  |  | En service | [5 empty] | DLM2024 (Tol:REVOIR TOLERANCE CONSTRUCTEUR) |  |  | F. TETAUD | Instrument de mesure |  |  |  | MECATRONIQUE / CAL / Armoire
PLAST-60 | CCAL0083 | Electricité | Variable | Stabilised power supply | / | 0 |  |  |  | SANS | SANS | 10126048 |  |  |  | En service | [5 empty] | 0/52V 1500W (Tol:+/-1%) |  |  | F. TETAUD | Instrument de mesure |  |  |  | MECATRONIQUE / CAL / Battery Cell Emulation Bench
PLAST-60 | CCAL0084 | Electricité | Variable | Stabilised power supply | / | 0 |  |  |  | SANS | SANS | 10154187 |  |  |  | En service | [5 empty] | 0/52V 1500W (Tol:+/-1%) |  |  | F. TETAUD | Instrument de mesure |  |  |  | MECATRONIQUE / CAL / Battery Cell Emulation Bench
PLAST-60 | CCAL0085 | Electricité | Variable | Stabilised power supply | / | 0 |  |  |  | SANS | SANS | SANS |  |  |  | Réformé | [5 empty] | 0/52V 1500W (Tol:+/-1%) |  |  | F. TETAUD | Instrument de mesure |  |  |  | MECATRONIQUE / CAL / Armoire
PLAST-60 | CCAL0086 | Electrique | Variable | NI 9263 | / | 0 |  |  |  | National Instruments | NI 9263 | 1A24F98 |  |  |  | Non soumis à l'étalonnage | [5 empty] | ± 10V (Tol:± 0,1% RV) |  |  | F. TETAUD | Chaine de mesure |  |  |  | MECATRONIQUE / CAL / J. Schaffo
PLAST-60 | CCAL0087 | Electricité | Variable | NI 9401 | / | 0 |  |  |  | National Instruments | NI 9401 | 175BBC3 |  |  |  | Non soumis à l'étalonnage | [5 empty] | REVOIR GAMME CONSTRUCTEUR (Tol:REVOIR TOLERANCE CONSTRUCTEUR) |  |  | F. TETAUD | Moyen d'approche |  |  |  | MECATRONIQUE / CAL / Armoire
PLAST-60 | CCAL0088 | Electricité | Variable | NI 9205 | / | 0 |  |  |  | National Instruments | NI 9205 | 1903748 |  |  |  | Perdu | [5 empty] | -10/10 V-5/5 V-1/1 V-0,2/0,2 V (Tol:± 6,23 mV± 3,23 mV± 0,69 mV± 0,174 mV) |  |  | F. TETAUD | Instrument de mesure |  | A+MET-95 (BL n° instrument retrouvé) |  | MECATRONIQUE / CAL / Armoire
PLAST-60 | CCAL0089 | Electricité | Variable | NI 9205 | / | 0 |  |  |  | National Instruments | NI 9205 with DSUB | 173A810 |  |  |  | Perdu | [5 empty] | -10/10 V-5/5 V-1/1 V-0,2/0,2 V (Tol:± 6,23 mV± 3,23 mV± 0,69 mV± 0,174 mV) |  |  | F. TETAUD | Instrument de mesure |  | A+MET-95 (BL n° elecg) |  | MECATRONIQUE / CAL / Armoire
PLAST-60 | CCAL0090 | Electricité | Variable | NI 9472 | / | 0 |  |  |  | National Instruments | NI 9472 | sans |  |  |  | Non soumis à l'étalonnage | [5 empty] | compact DAQ NI9472 (Tol:tolérance constructeur) |  |  | F. TETAUD | Moyen d'approche |  |  |  | MECATRONIQUE / CAL / Armoire
PLAST-60 | CCAL0091 | Electricité | Variable | NI 9474 | / | 0 |  |  |  | National Instruments | NI 9474 | sans |  |  |  | Non soumis à l'étalonnage | [5 empty] | compact DAQ NI9474 (Tol:tolérance constructeur) |  |  | F. TETAUD | Moyen d'approche |  |  |  | MECATRONIQUE / CAL / SCR-121
PLAST-60 | CCAL0092 | Electricité | Variable | NI 9401 | / | 0 |  |  |  | National Instruments | NI 9401 | 1A32FCF |  |  |  | Non soumis à l'étalonnage | [5 empty] | According Manufacturer SpecTo be defined (Tol:According Manufacturer SpecTo be defined) |  |  | F. TETAUD | Moyen d'approche |  |  |  | MECATRONIQUE / CAL / Armoire
PLAST-60 | CCAL0093 | Electricité | Variable | NI 9401 | / | 0 |  |  |  | National Instruments | NI 9401 | 175BB29 |  |  |  | Non soumis à l'étalonnage | [5 empty] | According Manufacturer SpecTo be defined (Tol:According Manufacturer SpecTo be defined) |  |  | F. TETAUD | Moyen d'approche |  |  |  | MECATRONIQUE / CAL / Armoire
PLAST-60 | CCAL0094 | Electricité | Variable | NI 9205 | / | 0 |  |  |  | National Instruments | NI 9205 with DSUB | 18A3F7F |  |  |  | Perdu | [5 empty] | -10/10 V-5/5 V-1/1 V-0,2/0,2 V (Tol:± 6,23 mV± 3,23 mV± 0,69 mV± 0,174 mV) |  |  | F. TETAUD | Instrument de mesure |  | A+MET-95 (BL n° instrument retrouvé) |  | MECATRONIQUE / CAL / Generic Bench1
PLAST-60 | CCAL0095 | Electricité | Variable | NI 9401 | / | 0 |  |  |  | National Instruments | NI 9401 | 16E7BFE |  |  |  | Non soumis à l'étalonnage | [5 empty] | According Manufacturer SpecTo be defined (Tol:According Manufacturer SpecTo be defined) |  |  | F. TETAUD | Moyen d'approche |  |  |  | MECATRONIQUE / CAL / Generic Bench1
PLAST-60 | CCAL0096 | Electricité | Variable | NI 9477 | - | 0 |  |  |  | National Instruments |  | 16E7C01 |  |  |  | Non soumis à l'étalonnage | [5 empty] | According Manufacturer SpecTo be defined (Tol:According Manufacturer SpecTo be defined) |  |  | F. TETAUD | Moyen d'approche |  |  |  | MECATRONIQUE / CAL / Generic Bench1
PLAST-60 | CCAL0097 | Electricité | Variable | NI 9205 | / | 0 |  |  |  | National Instruments | NI 9205 | 16D1D3A |  |  |  | Non soumis à l'étalonnage | [5 empty] | -10/10 V-5/5 V-1/1 V-0,2/0,2 V (Tol:± 6,23 mV± 3,23 mV± 0,69 mV± 0,174 mV) |  |  | F. TETAUD | Moyen d'approche |  |  |  | MECATRONIQUE / CAL / Generic Bench1
PLAST-60 | CCAL0098 | Electricité | Variable | NI 9264 | / | 0 |  |  |  | National Instruments | NI 9264 | 16B5E2B |  |  |  | En service | [5 empty] | According Manufacturer SpecTo be defined (Tol:According Manufacturer SpecTo be defined) |  |  | F. TETAUD | Instrument de mesure |  |  |  | MECATRONIQUE / CAL / Generic Bench1
PLAST-60 | CCAL0099 | Electricité | Variable | NI 9269 | / | 0 |  |  |  | National Instruments | NI 9269 | 16DB6F7 |  |  |  | En service | [5 empty] | According Manufacturer SpecTo be defined (Tol:According Manufacturer SpecTo be defined) |  |  | F. TETAUD | Instrument de mesure |  |  |  | MECATRONIQUE / CAL / Generic Bench1
PLAST-60 | CCAL0100 | Electricité | Variable | NI 9269 | / | 0 |  |  |  | National Instruments | NI 9269 | 16DB755 |  |  |  | Perdu | [5 empty] | According Manufacturer SpecTo be defined (Tol:According Manufacturer SpecTo be defined) |  |  | F. TETAUD | Instrument de mesure |  | A+MET-95 (BL n° instrument retrouvé) |  | MECATRONIQUE / CAL / Generic Bench2
PLAST-60 | CCAL0101 | Electricité | Variable | NI 9264 | / | 0 |  |  |  | National Instruments | NI 9264 | 176CBCE |  |  |  | Perdu | [5 empty] | According Manufacturer SpecTo be defined (Tol:According Manufacturer SpecTo be defined) |  |  | F. TETAUD | Instrument de mesure |  | A+MET-95 (BL n° instrument retrouvé) |  | MECATRONIQUE / CAL / Generic Bench2
PLAST-60 | CCAL0102 | Electricité | Variable | NI 9401 | / | 0 |  |  |  | National Instruments | NI 9401 | 181A489 |  |  |  | Non soumis à l'étalonnage | [5 empty] | According Manufacturer SpecTo be defined (Tol:According Manufacturer SpecTo be defined) |  |  | F. TETAUD | Moyen d'approche |  |  |  | MECATRONIQUE / CAL / Generic Bench2
PLAST-60 | CCAL0103 | Electricité | Variable | NI 9477 | / | 0 |  |  |  | National Instruments | NI 9477 | 177483D |  |  |  | Non soumis à l'étalonnage | [5 empty] | compact DAQ NI9477 (Tol:tolérance constructeur) |  |  | F. TETAUD | Moyen d'approche |  |  |  | MECATRONIQUE / CAL / Generic Bench2
PLAST-60 | CCAL0104 | Electricité | Variable | NI 9477 | / | 0 |  |  |  | National Instruments | NI 9477 | 1774879 |  |  |  | Non soumis à l'étalonnage | [5 empty] | According Manufacturer SpecTo be defined (Tol:According Manufacturer SpecTo be defined) |  |  | F. TETAUD | Moyen d'approche |  |  |  | MECATRONIQUE / CAL / Generic Bench2
PLAST-60 | CCAL0105 | Electricité | Variable | NI 9205 | / | 0 |  |  |  | National Instruments | NI 9205 | 173A7CC |  |  |  | Perdu | [5 empty] | -10/10 V-5/5 V-1/1 V-0,2/0,2 V (Tol:± 6,23 mV± 3,23 mV± 0,69 mV± 0,174 mV) |  |  | F. TETAUD | Instrument de mesure |  | A+MET-95 (BL n° instrument retrouvé) |  | MECATRONIQUE / CAL / Generic Bench2
PLAST-60 | CCAL0106 | Electricité | Variable | NI 9205 | / | 0 |  |  |  | National Instruments | NI 9205 | 16D1924 |  |  |  | En service | [5 empty] | -10/10 V-5/5 V-1/1 V-0,2/0,2 V (Tol:± 6,23 mV± 3,23 mV± 0,69 mV± 0,174 mV) |  |  | F. TETAUD | Instrument de mesure |  |  |  | MECATRONIQUE / CAL / Amethys Bench 1
PLAST-60 | CCAL0107 | Electricité | Variable | NI 9205 | / | 0 |  |  |  | National Instruments | NI 9205 | 173A728 |  |  |  | En service | [5 empty] | -10/10 V-5/5 V-1/1 V-0,2/0,2 V (Tol:± 6,23 mV± 3,23 mV± 0,69 mV± 0,174 mV) |  |  | F. TETAUD | Instrument de mesure |  |  |  | MECATRONIQUE / CAL / Amethys Bench 1
PLAST-60 | CCAL0108 | Electricité | Variable | NI 9205 | / | 0 |  |  |  | National Instruments | NI 9205 | 173A81E |  |  |  | En service | [5 empty] | -10/10 V-5/5 V-1/1 V-0,2/0,2 V (Tol:± 6,23 mV± 3,23 mV± 0,69 mV± 0,174 mV) |  |  | F. TETAUD | Instrument de mesure |  |  |  | MECATRONIQUE / CAL / Amethys Bench 1
PLAST-60 | CCAL0109 | Electricité | Variable | Communication tool CAN | / | 0 |  |  |  | SANS | SANS | SANS |  |  |  | Non soumis à l'étalonnage | [8 empty] | F. TETAUD | Instrument de mesure |  |  |  | MECATRONIQUE / CAL / Amethys Bench 1
PLAST-60 | CCAL0110 | Electricité | Variable | NI 9401 | / | 0 |  |  |  | National Instruments |  | sans |  |  |  | Non soumis à l'étalonnage | [5 empty] | compact DAQ NI9401 (Tol:tolérance constructeur) |  |  | F. TETAUD | Moyen d'approche |  |  |  | MECATRONIQUE / CAL / Amethys Bench 1
PLAST-60 | CCAL0111 | Electricité | Variable | NI9263 | / | 0 |  |  |  | National Instruments | NI9263 | SANS |  |  |  | Perdu | compact DAQ NI9263 DISPARU DEPUIS 2015 |  |  |  |  | ± 10V (Tol:± 0,1% RV) |  |  | F. TETAUD | Instrument de mesure |  | Amethys Bench 1 |  | MECATRONIQUE / CAL / Amethys Bench 1
PLAST-60 | CCAL0112 | Electricité | Variable | Communication tool CAN | / | 0 |  |  |  | National Instruments | Interface E/S Bench test | 175d559 |  |  |  | Perdu | [5 empty] | compact DAQ NI9474 (Tol:tolérance constructeur) |  |  | F. TETAUD | Instrument de mesure |  |  |  | MECATRONIQUE / CAL / Amethys Bench 1
PLAST-60 | CCAL0113 | Electricité | Variable | Communication tool CAN | / | 0 |  |  |  | National Instruments | NI 9924 | SANS |  |  |  | Non soumis à l'étalonnage | [5 empty] | compact DAQ NI9924 (Tol:tolérance constructeur) |  |  | F. TETAUD | Moyen d'approche |  | Amethys Bench 1 |  | MECATRONIQUE / CAL / Amethys Bench 1
PLAST-60 | CCAL0114 | Electrique | Variable | NI 9263 | / | 0 |  |  |  | National Instruments | NI 9263 | 1.78e+85 |  |  |  | Etalonnage/Vérification en cours | [5 empty] | -10/10 V (Tol:± 0,1% RV) |  |  | F. TETAUD | Instrument de mesure |  |  |  | MECATRONIQUE / CAL / Amethys Bench 2
PLAST-60 | CCAL0115 | Electricité | Variable | NI 9219 | / | 0 |  |  |  | National Instruments | NI 9219 | 1769BFD |  |  |  | En service | [5 empty] | -60/60 V; -15/15 V; -4/4 V-1/1 V; -125/125 mV-25/25 mA1kOhm ; 10 kOhm± 125 mV (Temp) (Tol:± 0,3% RV± 0,1% RV± 0,1% RV± 0,1% RV± 0,2% RV) |  |  | F. TETAUD | Instrument de mesure |  |  |  | MECATRONIQUE / CAL / J. Schaffo
PLAST-60 | CCAL0116 | Electricité | Variable | NI 9401 | - | 0 |  |  |  | National Instruments | NI 9401 | 13EA4C5 |  |  |  | Non soumis à l'étalonnage | [5 empty] | According Manufacturer SpecTo be defined (Tol:According Manufacturer SpecTo be defined) |  |  | F. TETAUD | Moyen d'approche |  |  |  | MECATRONIQUE / CAL / Amethys Bench 2
PLAST-60 | CCAL0117 | Pression | Variable | Pressure sensor | / | 0 |  |  |  | SANS | SANS | SANS |  |  |  | Réformé | [5 empty] | -1/+15Bar (Tol:+/-0,5% FS) |  |  | F. TETAUD | Instrument de mesure |  | Armoire |  | MECATRONIQUE / CAL / Armoire
PLAST-60 | CCAL0118 | Electricité | Variable | VN 1630 | / | 0 |  |  |  | vector | VN 1630 | SANS |  |  |  | Non soumis à l'étalonnage | [5 empty] | CANAPE License (Tol:tolérance constructeur) |  |  | F. TETAUD | Instrument de mesure |  | Armoire |  | MECATRONIQUE / CAL / Armoire
PLAST-60 | CCAL0119 | Electricité | Variable | VN 1630 | / | 0 |  |  |  | vector |  | SANS |  |  |  | Non soumis à l'étalonnage | [5 empty] | CANAPE License (Tol:tolérance constructeur) |  |  | F. TETAUD | Instrument de mesure |  | Armoire |  | MECATRONIQUE / CAL / Armoire
PLAST-60 | CCAL0120 | Electricité | Variable | VN 1630 | / | 0 |  |  |  | vector | VN 1630 | SANS |  |  |  | Non soumis à l'étalonnage | [5 empty] | CANAPE License (Tol:tolérance constructeur) |  |  | F. TETAUD | Instrument de mesure |  | Armoire |  | MECATRONIQUE / CAL / Armoire
PLAST-60 | CCAL0121 | Electricité | Variable | VN 1630 | / | 0 |  |  |  | vector | VN 1630 | SANS |  |  |  | Non soumis à l'étalonnage | [5 empty] | CANAPE License (Tol:tolérance constructeur) |  |  | F. TETAUD | Instrument de mesure |  | SCR-121 |  | MECATRONIQUE / CAL / SCR-121
PLAST-60 | CCAL0122 | Electricité | Variable | Communication Tool CAN | / | 0 |  |  |  | SANS | SANS | SANS |  |  |  | Non soumis à l'étalonnage | [5 empty] | CANAPE License (Tol:tolérance constructeur) |  |  | F. TETAUD | Instrument de mesure |  | Armoire |  | MECATRONIQUE / CAL / Armoire
PLAST-60 | CCAL0123 | Electricité | Variable | VN 1630 | / | 0 |  |  |  | vector | VN 1630 | SANS |  |  |  | Non soumis à l'étalonnage | [5 empty] | CANAPE License (Tol:tolérance constructeur) |  |  | F. TETAUD | Instrument de mesure |  | Armoire |  | MECATRONIQUE / CAL / Armoire
PLAST-60 | CCAL0124 | Pression | Variable | Pressure sensor | / | 0 |  |  |  | JUMO | dtrans p30 | 2.1264e+17 |  |  |  | Perdu | [5 empty] | -1/+15Bar (Tol:+/-0,5% FS) |  |  | F. TETAUD | Instrument de mesure |  |  |  | MECATRONIQUE / CAL / Armoire
PLAST-60 | CCAL0125 | Pression | Variable | Pressure sensor | / | 0 |  |  |  | SIKA | SANS | 151600232 |  |  |  | Réformé | [8 empty] | F. TETAUD | Instrument de mesure |  | Armoire |  | MECATRONIQUE / CAL
PLAST-60 | CCAL0126 | Pression | Variable | Pressure sensor | / | 0 |  |  |  | JUMO | dtrans p30 | 2.1264e+17 |  |  |  | Réformé | [5 empty] | -1/+15Bar (Tol:+/-0,5% FS) |  |  | F. TETAUD | Instrument de mesure |  |  |  | MECATRONIQUE / CAL / Armoire
PLAST-60 | CCAL0127 | Pression | Variable | Pressure sensor | / | 0 |  |  |  | SANS | SANS | SANS |  |  |  | Réformé | [5 empty] | -1/+15Bar (Tol:+/-0,5% FS) |  |  | F. TETAUD | Instrument de mesure |  |  |  | MECATRONIQUE / CAL / Armoire
PLAST-60 | CCAL0128 | Pression | Variable | Pressure sensor | / | 0 |  |  |  | DRUCK | UNIK 5000 | 10441654 |  |  |  | Réformé | [8 empty] | F. TETAUD | Instrument de mesure |  | Armoire |  | MECATRONIQUE / CAL
PLAST-60 | CCAL0129 | Pression | Variable | Pressure sensor | / | 0 |  |  |  | JUMO | dtrans p30 | 2.1264e+17 |  |  |  | Perdu | [5 empty] | -1/+15Bar (Tol:+/-0,5% FS) |  |  | F. TETAUD | Instrument de mesure |  |  |  | MECATRONIQUE / CAL / Armoire
PLAST-60 | CCAL0130 | Pression | Variable | Pressure sensor | / | 0 |  |  |  | JUMO | dtrans p30 | 2.1264e+17 |  |  |  | Réformé | [5 empty] | -1/+15Bar (Tol:+/-0,5% FS) |  |  | F. TETAUD | Instrument de mesure |  |  |  | MECATRONIQUE / CAL / Armoire
PLAST-60 | CCAL0131 | Pression | Variable | Pressure sensor | / | 0 |  |  |  | JUMO | dtrans p30 | 2.1264e+17 |  |  |  | Réformé | [5 empty] | -1/+15Bar (Tol:+/-0,5% FS) |  |  | F. TETAUD | Instrument de mesure |  |  |  | MECATRONIQUE / CAL / Armoire
PLAST-60 | CCAL0132 | Electrique | Variable | NI USB 6211 | / | 0 |  |  |  | National Instruments | NI USB 6211 | 1690C8E |  |  |  | Perdu | [5 empty] | According Manufacturer SpecTo be defined (Tol:According Manufacturer SpecTo be defined) |  |  | F. TETAUD | Instrument de mesure |  | A+MET-95 (BL n° instrument retrouvé) |  | MECATRONIQUE / CAL / Armoire
PLAST-60 | CCAL0133 | Electricité | Variable | Stabilised power supply | / | 0 |  |  |  | LAMBDA | GEN20-38 | LOC-617A086-0012 |  |  |  | En service | [5 empty] | 0-20V0-38 A (Tol:± 0,5 V± 0,1216 A) |  |  | F. TETAUD | Instrument de mesure |  |  |  | MECATRONIQUE / CAL / Banc mobile 2
PLAST-60 | CCAL0134 | Electricité | Variable | Stabilised power supply | / | 0 |  |  |  | LAMBDA | GEN20-38 | LOC-617A086-0013 |  |  |  | En service | [5 empty] | 0-20V0-38 A (Tol:± 0,5 V± 0,1216 A) |  |  | F. TETAUD | Etalon de référence |  |  |  | MECATRONIQUE / CAL / Banc mobile 2
PLAST-60 | CCAL0135 | Electricité | Variable | Stabilised power supply | / | 0 |  |  |  | LAMBDA | GEN20-38 | LOC-622A280-0002 |  |  |  | En service | [5 empty] | 0-20V0-38 A (Tol:± 0,5 V± 0,1216 A) |  |  | F. TETAUD | Instrument de mesure |  |  |  | MECATRONIQUE / CAL / Banc mobile 2
PLAST-60 | CCAL0136 | Electricité | Variable | Stabilised power supply | / | 0 |  |  |  | LAMBDA | GEN20-38 | SANS |  |  |  | En service | [5 empty] | 0-20V0-38 A (Tol:± 0,5 V± 0,1216 A) |  |  | F. TETAUD | Instrument de mesure |  |  |  | MECATRONIQUE / CAL / Banc mobile 2
PLAST-60 | CCAL0137 | Electricité | Variable | Box decades | / | 0 |  |  |  | SANS | SANS | K/05396 |  |  |  | Non soumis à l'étalonnage | [5 empty] | +1/+1111110 Ohm (Tol:± 1%) |  |  | F. TETAUD | Moyen d'approche |  | Armoire |  | MECATRONIQUE / CAL / Armoire
PLAST-60 | CCAL0138 | Electricité | Variable | Box decades | / | 0 |  |  |  | SANS | SANS | K/05395 |  |  |  | Non soumis à l'étalonnage | [5 empty] | +1/+1111110 Ohm (Tol:± 1%) |  |  | F. TETAUD | Moyen d'approche |  | Armoire |  | MECATRONIQUE / CAL / Armoire
PLAST-60 | CCAL0139 | Electricité | Variable | Box decades | / | 0 |  |  |  | SANS | SANS | K/05385 |  |  |  | Non soumis à l'étalonnage | [5 empty] | +1/+1111110 Ohm (Tol:± 1%) |  |  | F. TETAUD | Moyen d'approche |  | Armoire |  | MECATRONIQUE / CAL / Armoire
PLAST-60 | CCAL0140 | Electricité | Variable | Box decades | / | 0 |  |  |  | Sans | SANS | K/02805 |  |  |  | Non soumis à l'étalonnage | [5 empty] | +1/+1111110 Ohm (Tol:± 1%) |  |  | F. TETAUD | Moyen d'approche |  | Armoire |  | MECATRONIQUE / CAL / Armoire
PLAST-60 | CCAL0141 | Dimensionnel | Variable | Vernier caliper | Universel | 0 |  |  |  | SANS | SANS | LIN 8129130 |  |  |  | Non soumis à l'étalonnage | [5 empty] | 0 / 150mm (Tol:± 0,01 mm) |  |  | F. TETAUD | Moyen d'approche |  | Armoire |  | MECATRONIQUE / CAL / Armoire
PLAST-60 | CCAL0142 | Dimensionnel | Variable | Inclinometer | / | 0 |  |  |  | SANS | SANS | SANS |  |  |  | Alerte Etalonnage/Vérification | [5 empty] | 0 / 90 ° (Tol:± 0,15 °) |  |  | F. TETAUD | Instrument de mesure |  |  |  | MECATRONIQUE / CAL / Armoire
PLAST-60 | CCAL0143 | Electricité | Variable | NI 9401 | / | 0 |  |  |  | National Instruments | NI 9401 | 1A32FCF |  |  |  | Non soumis à l'étalonnage | [5 empty] | According Manufacturer SpecTo be defined (Tol:According Manufacturer SpecTo be defined) |  |  | F. TETAUD | Moyen d'approche |  |  |  | MECATRONIQUE / CAL / Armoire
PLAST-60 | CCAL0144 | Electrique | Variable | NI 9263 | / | 0 |  |  |  | National Instruments | NI 9263 | 1A2500C |  |  |  | En service | [5 empty] | -10/10 V (Tol:± 0,1% RV) |  |  | F. TETAUD | Instrument de mesure |  |  |  | MECATRONIQUE / CAL / Armoire
PLAST-60 | CCAL0145 | Electricité | Variable | Stabilised power supply | / | 0 |  |  |  | KEYSIGHT | U8031A | SANS |  |  |  | Perdu | [5 empty] | According Manufacturer SpecTo be defined (Tol:According Manufacturer SpecTo be defined) |  |  | F. TETAUD | Instrument de mesure |  |  |  | MECATRONIQUE / CAL / Armoire
PLAST-60 | CCAL0146 | Electricité | Variable | Stabilised power supply | / | 0 |  |  |  | DELTA ELECTRONIKA | SM52-AR-60 | 10128139 |  |  |  | En service | [5 empty] | 0/52V 1500W (Tol:+/-1%) |  |  | F. TETAUD | Instrument de mesure |  |  |  | MECATRONIQUE / CAL / Armoire
PLAST-60 | CCAL0147 | Pression | Variable | Pressure calibration | / | 0 |  |  |  | JUMO | dtrans p30 | 2.1745e+17 |  |  |  | Réformé | [5 empty] | -1/+15Bar (Tol:+/-0,5% FS) |  |  | F. TETAUD | Instrument de mesure |  |  |  | MECATRONIQUE / CAL / Armoire
PLAST-60 | CCAL0148 | Pression | Variable | Pressure calibration | / | 0 |  |  |  | JUMO | dtrans p30 | 2.1745e+17 |  |  |  | Réformé | [5 empty] | -1/+15Bar (Tol:+/-0,5% FS) |  |  | F. TETAUD | Instrument de mesure |  |  |  | MECATRONIQUE / CAL / Armoire
PLAST-60 | CCAL0149 | Pression | Variable | Pressure calibration | / | 0 |  |  |  | JUMO | dtrans p30 | 2.1745e+17 |  |  |  | Réformé | [5 empty] | -1/+15Bar (Tol:+/-0,5% FS) |  |  | F. TETAUD | Instrument de mesure |  |  |  | MECATRONIQUE / CAL / Armoire
PLAST-60 | CCAL0150 | Pression | Variable | Pressure calibration | / | 0 |  |  |  | JUMO | dtrans p30 | 2.1745e+17 |  |  |  | Réformé | [5 empty] | -1/+15Bar (Tol:+/-0,5% FS) |  |  | F. TETAUD | Instrument de mesure |  |  |  | MECATRONIQUE / CAL / Armoire
PLAST-60 | CCAL0151 | Pression | Variable | Pressure calibration | / | 0 |  |  |  | JUMO | dtrans p30 | 2.1745e+17 |  |  |  | Réformé | [5 empty] | -1/+15Bar (Tol:+/-0,5% FS) |  |  | F. TETAUD | Instrument de mesure |  |  |  | MECATRONIQUE / CAL / Armoire
PLAST-60 | CCAL0152 | Pression | Variable | Pressure calibration | / | 0 |  |  |  | JUMO | dtrans p30 | 2.1745e+17 |  |  |  | Réformé | [5 empty] | -1/+15Bar (Tol:+/-0,5% FS) |  |  | F. TETAUD | Instrument de mesure |  |  |  | MECATRONIQUE / CAL / Armoire
PLAST-60 | CCAL0153 | Electricité | Variable | Stabilised power supply | / | 0 |  |  |  | LAMBDA | GEN20-38 | LOC-628A121-0003 |  |  |  | En service | [5 empty] | 0-20V0-38 A (Tol:± 0,5 V± 0,1216 A) |  |  | F. TETAUD | Instrument de mesure |  |  |  | MECATRONIQUE / CAL / Banc mobile 1
PLAST-60 | CCAL0154 | Electricité | Variable | Stabilised power supply | / | 0 |  |  |  | SANS | SANS | LOC-628A121-0002 |  |  |  | En service | [5 empty] | 0-20V0-38 A (Tol:± 0,5 V± 0,1216 A) |  |  | F. TETAUD | Instrument de mesure |  |  |  | MECATRONIQUE / CAL / Banc mobile 1
PLAST-60 | CCAL0155 | Electricité | Variable | Stabilised power supply | / | 0 |  |  |  | SANS | SANS | LOC-630A442-0004 |  |  |  | En service | [5 empty] | 0-20V0-38 A (Tol:± 0,5 V± 0,1216 A) |  |  | F. TETAUD | Instrument de mesure |  |  |  | MECATRONIQUE / CAL / Banc mobile 1
PLAST-60 | CCAL0156 | Electricité | Variable | Stabilised power supply | / | 0 |  |  |  | SANS | SANS | LOC-630A442-0003 |  |  |  | En service | [5 empty] | 0-20V0-38 A (Tol:± 0,5 V± 0,1216 A) |  |  | F. TETAUD | Instrument de mesure |  |  |  | MECATRONIQUE / CAL / Banc mobile 1
PLAST-60 | CCAL0157 | Electricité | Variable | Stabilised power supply | / | 0 |  |  |  | DELTA ELEKTRONIKA | SM52-AR-60 | 10175051 |  |  |  | En service | [5 empty] | 0/52V 1500W (Tol:+/-1%) |  |  | F. TETAUD | Instrument de mesure |  |  |  | MECATRONIQUE / CAL / Armoire
PLAST-60 | CCAL0158 | Electrique | Variable | NI 9263 | / | 0 |  |  |  | National Instruments | NI 9263 | 1716118 |  |  |  | Perdu | [5 empty] | ± 10V (Tol:± 0,1% RV) |  |  | F. TETAUD | Instrument de mesure |  |  |  | MECATRONIQUE / CAL / SCR-121
PLAST-60 | CCAL0159 | Masse | Variable | Scale | Numérique | 0 |  |  |  | KERN | FKB30K1A | WD15004360 |  |  |  | Perdu | [5 empty] | 0/30 kg (Tol:± 1 g) |  |  | F. TETAUD | Instrument de mesure |  |  |  | MECATRONIQUE / CAL / Armoire
PLAST-60 | CCAL0160 | Electricité | Variable | Stabilised power supply | / | 0 |  |  |  | AGILENT | N5744A | US14H9979P |  |  |  | En service | [5 empty] | gammes constructeur (Tol:tolérance constructeur) |  |  | F. TETAUD | Instrument de mesure |  |  |  | MECATRONIQUE / CAL / banc HIL Hardware in the loop
PLAST-60 | CCAL0161 | Température | Variable | Thermostatic bath | / | 0 |  |  |  | julabo | F25 | SANS |  |  |  | En service | [5 empty] | 23/80°C (Tol:+/- 1°C) |  |  | F. TETAUD | Instrument de mesure |  |  |  | MECATRONIQUE / CAL / Armoire
PLAST-60 | CCAL0162 | Température | Variable | Thermostatic bath | / | 0 |  |  |  | julabo | F25 | SANS |  |  |  | Perdu | [5 empty] | 23/80°C (Tol:+/- 1°C) |  |  | F. TETAUD | Instrument de mesure |  |  |  | MECATRONIQUE / CAL / Armoire
PLAST-60 | CCAL0163 | Température | Variable | Ad scan | / | 0 |  |  |  | GMBH |  | 13486-ADMD |  |  |  | En service | [5 empty] | According Manufacturer SpecTo be defined (Tol:According Manufacturer SpecTo be defined) |  |  | F. TETAUD | Instrument de mesure |  | PRet en corée |  | MECATRONIQUE / CAL / Armoire
PLAST-60 | CCAL0164 | Température | Variable | Temperature recorder | / | 0 |  |  |  | GMBH | boite CSM temperature | 30132-THMD / 3033-THMD |  |  |  | Perdu | [5 empty] | According Manufacturer SpecTo be defined (Tol:According Manufacturer SpecTo be defined) |  |  | F. TETAUD | Instrument de mesure |  |  |  | MECATRONIQUE / CAL / Armoire
PLAST-60 | CCAL0165 | Température | Variable | Temperature recorder | / | 0 |  |  |  | GMBH | boite CSM temperature | 30130-THMD/ 30131-THMD |  |  |  | Non soumis à l'étalonnage | [5 empty] | According Manufacturer SpecTo be defined (Tol:According Manufacturer SpecTo be defined) |  |  | F. TETAUD | Moyen d'approche |  | PRet en corée |  | MECATRONIQUE / CAL / Armoire
PLAST-60 | CCAL0166 | Température | Variable | Ad scan | / | 0 |  |  |  | GMBH |  | 2013-CNMM |  |  |  | Perdu | [5 empty] | According Manufacturer SpecTo be defined (Tol:According Manufacturer SpecTo be defined) |  |  | F. TETAUD | Instrument de mesure |  | A+MET-95 (BL n° instruments) |  | MECATRONIQUE / CAL / Armoire
PLAST-60 | CCAL0167 | Température | Variable | Ad scan | / | 0 |  |  |  | GMBH |  | 3038-ADMD |  |  |  | En service | [5 empty] | According Manufacturer SpecTo be defined (Tol:According Manufacturer SpecTo be defined) |  |  | F. TETAUD | Instrument de mesure |  |  |  | MECATRONIQUE / CAL / Armoire
PLAST-60 | CCAL0168 | Température | Variable | Ad scan | / | 0 |  |  |  | GMBH |  | 7976-ADMD |  |  |  | En service | [5 empty] | According Manufacturer SpecTo be defined (Tol:According Manufacturer SpecTo be defined) |  |  | F. TETAUD | Instrument de mesure |  | PRet en corée |  | MECATRONIQUE / CAL / armoire
PLAST-60 | CCAL0169 | Température | Variable | Temperature recorder | / | 0 |  |  |  | GMBH | boite CSM temperature | SANS |  |  |  | En service | [5 empty] | According Manufacturer SpecTo be defined (Tol:According Manufacturer SpecTo be defined) |  |  | F. TETAUD | Instrument de mesure |  |  |  | MECATRONIQUE / CAL / Armoire
PLAST-60 | CCAL0170 | Température | Variable | Temperature recorder | / | 0 |  |  |  | PEAK | boite CSM temperature | IPEH-002205 00529 |  |  |  | Non soumis à l'étalonnage | [5 empty] | / (Tol:/) |  |  | F. TETAUD | Moyen d'approche |  | Armoire |  | MECATRONIQUE / CAL / Armoire
PLAST-60 | CCAL0171 | Température | Variable | Temperature recorder | / | 0 |  |  |  | PEAK | CAN THERMOCOUPLE 1 | IPEH-002205 00554 |  |  |  | Perdu | [5 empty] | -100/1300°C (Tol:1 %) |  |  | F. TETAUD | Instrument de mesure |  |  |  | MECATRONIQUE / CAL / Armoire
PLAST-60 | CCAL0172 | Température | Variable | Temperature recorder | / | 0 |  |  |  | PEAK | CAN THERMOCOUPLE 1 | IPEH-002205 00553 |  |  |  | Réformé | [5 empty] | / (Tol:/) |  |  | F. TETAUD | Moyen d'approche |  | Armoire |  | MECATRONIQUE / CAL / Armoire
PLAST-60 | CCAL0173 | Température | Variable | Temperature recorder | / | 0 |  |  |  | PEAK | CAN THERMOCOUPLE 1 | IPEH-002205 00552 |  |  |  | Réformé | [5 empty] | -100/1300°C (Tol:1 %) |  |  | F. TETAUD | Instrument de mesure |  |  |  | MECATRONIQUE / CAL / Armoire
PLAST-60 | CCAL0174 | Divers | Divers | VECTOR VT SYSTEM | / |  |  |  |  | vector VT6000 | VECTOR VT SYSTEM | / |  |  |  | Non soumis à l'étalonnage | [5 empty] | / (Tol:/) |  |  | F. TETAUD | Moyen d'approche |  |  |  | MECATRONIQUE / CAL / Armoire
PLAST-60 | CCAL0175 | Electricité | Variable | Amplifier | / | 0 |  |  |  | SANS | SANS | SANS |  |  |  | Non soumis à l'étalonnage | [5 empty] | / (Tol:/) |  |  | F. TETAUD | Instrument de mesure |  | BANC |  | MECATRONIQUE / CAL / Banc
PLAST-60 | CCAL0176 | Electricité | Variable | Amplifier | / | 0 |  |  |  | SANS | SANS | SANS |  |  |  | Non soumis à l'étalonnage | [5 empty] | / (Tol:/) |  |  | F. TETAUD | Instrument de mesure |  | BANC |  | MECATRONIQUE / CAL / Banc
PLAST-60 | CCAL0177 | Electricité | Variable | Amplifier | / | 0 |  |  |  | SANS | SANS | SANS |  |  |  | Non soumis à l'étalonnage | [5 empty] | / (Tol:/) |  |  | F. TETAUD | Instrument de mesure |  | BANC |  | MECATRONIQUE / CAL / Banc
PLAST-60 | CCAL0178 | / | / | OPAL RT | / | 0 | [9 empty] | Non soumis à l'étalonnage | [5 empty] | / (Tol:/) |  |  | F. TETAUD | Instrument de mesure |  | Armoire |  | MECATRONIQUE / CAL / Banc
PLAST-60 | CCAL0179 | / | / | OPAL RT | / | 0 | [9 empty] | Non soumis à l'étalonnage | [5 empty] | / (Tol:/) |  |  | F. TETAUD | Instrument de mesure |  | Armoire |  | MECATRONIQUE / CAL / Banc
PLAST-60 | CCAL0180 | Divers | Divers | VECTOR VT6000 | / |  |  |  |  | vector VT6000 | / | / |  |  |  | Non soumis à l'étalonnage | [5 empty] | / (Tol:/) |  |  | F. TETAUD | Moyen d'approche |  |  |  | MECATRONIQUE / CAL / Banc
PLAST-60 | CCAL0181 | Température | Variable | Temperature recorder | / | 0 |  |  |  | PEAK | CAN THERMOCOUPLE 1 | IPEH-002205 00548 |  |  |  | Réformé | [5 empty] | -100/1300°C (Tol:1 %) |  |  | F. TETAUD | Instrument de mesure |  |  |  | MECATRONIQUE / CAL / Armoire
PLAST-60 | CCAL0182 | Température | Variable | Temperature recorder | / | 0 |  |  |  | PEAK | CAN THERMOCOUPLE 1 | IPEH-002205 00546 |  |  |  | Réformé | [5 empty] | -100/1300°C (Tol:1 %) |  |  | F. TETAUD | Instrument de mesure |  |  |  | MECATRONIQUE / CAL / Armoire
PLAST-60 | CCAL0183 | Température | Variable | Temperature recorder | / | 0 |  |  |  | PEAK | CAN THERMOCOUPLE 1 | IPEH-002205 00547 |  |  |  | Réformé | [5 empty] | -100/1300°C (Tol:1 %) |  |  | F. TETAUD | Instrument de mesure |  |  |  | MECATRONIQUE / CAL / Armoire
PLAST-60 | CCAL0184 | Température | Variable | Temperature recorder | / | 0 |  |  |  | PEAK | CAN THERMOCOUPLE 1 | IPEH-002205 00528 |  |  |  | Réformé | [5 empty] | -100/1300°C (Tol:1 %) |  |  | F. TETAUD | Instrument de mesure |  |  |  | MECATRONIQUE / CAL / Armoire
PLAST-60 | CCAL0185 | Electricité | Variable | Multimter | Analogique et numérique | 0 |  |  |  | SANS | SANS | JKQ6089 |  |  |  | Réformé | [5 empty] | According Manufacturer SpecTo be defined (Tol:According Manufacturer SpecTo be defined) |  |  | F. TETAUD | Instrument de mesure |  | Armoire |  | MECATRONIQUE / CAL / Armoire
PLAST-60 | CCAL0186 | Electricité | Variable | Multimeter | Analogique et numérique | 0 |  |  |  | SANS | SANS | JKQ6091 |  |  |  | Réformé | [5 empty] | According Manufacturer SpecTo be defined (Tol:According Manufacturer SpecTo be defined) |  |  | F. TETAUD | Instrument de mesure |  | Armoire |  | MECATRONIQUE / CAL / Armoire
PLAST-60 | CCAL0187 | Electricité | Variable | Multimeter | Analogique et numérique | 0 |  |  |  | YOKOGAWA | TY720 | JKQ6041 |  |  |  | Attente décision Etalonnage/Vérification | [5 empty] | According Manufacturer SpecTo be defined (Tol:According Manufacturer SpecTo be defined) |  |  | F. TETAUD | Instrument de mesure |  |  |  | MECATRONIQUE / CAL / Armoire
PLAST-60 | CCAL0188 | Masse | Variable | Scale | Numérique | 0 |  |  |  | KERN | FKB 8K0.1A | WD140078303 |  |  |  | En service | [5 empty] | 0/ +8 Kg (Tol:± 0,1 g) |  |  | F. TETAUD | Instrument de mesure |  |  |  | MECATRONIQUE / CAL / Armoire
PLAST-60 | CCAL0189 | Masse | Variable | Scale | Numérique | 0 |  |  |  | KERN | FKB30K1A | wd150043385 |  |  |  | En service |  | 0 | g |  | 0 | 0/ +30 Kg (Tol:± 1 g) |  |  | F. TETAUD | Instrument de mesure |  |  | g | MECATRONIQUE / CAL / Armoire
PLAST-60 | CCAL0190 | Masse | Variable | Scale | Numérique | 0 |  |  |  | KERN | FKB 30 k1A | WD150043420 |  |  |  | En service | [5 empty] | 0/ +30 Kg (Tol:± 1 g) |  |  | F. TETAUD | Instrument de mesure |  |  |  | MECATRONIQUE / CAL / Armoire
PLAST-60 | CCAL0191 | Masse | Variable | Scale | Numérique | 0 |  |  |  | KERN | FKB 30 k1A | WD 150031696 |  |  |  | En service | [5 empty] | 0/ +30 Kg (Tol:± 1 g) |  |  | F. TETAUD | Instrument de mesure |  |  |  | MECATRONIQUE / CAL / Armoire
PLAST-60 | CCAL0192 | Dimensionnel | Variable | Inclinometer | / | 0 |  |  |  | SANS | SANS | SANS |  |  |  | Non soumis à l'étalonnage | [5 empty] | / (Tol:/) |  |  | F. TETAUD | Instrument de mesure |  | Armoire |  | MECATRONIQUE / CAL / Armoire
PLAST-60 | CCAL0193 | Pression | Variable | Pressure sensor | / | 0 |  |  |  | SANS | SANS | S160QD |  |  |  | Réformé | [5 empty] | 0/ +70 bar S (Tol:± 58,23 mV) |  |  | F. TETAUD | Instrument de mesure |  | Alexis GAUTIER |  | MECATRONIQUE / CAL / Alexis GAUTIER
PLAST-60 | CCAL0194 | Pression | Variable | Pressure sensor | / | 0 |  |  |  | SANS | SANS | S160QC |  |  |  | Non soumis à l'étalonnage | [5 empty] | 0/ +35 bar S (Tol:± 55,56 mV) |  |  | F. TETAUD | Moyen d'approche |  | Alexis GAUTIER |  | MECATRONIQUE / CAL / Alexis GAUTIER
PLAST-60 | CCAL0195 | Température | Variable | Temperature sensor | type K | 0 |  |  |  | SANS | SANS | SANS |  |  |  | Perdu | [5 empty] | -40/+100 °C (Tol:± 2,5 °C) |  |  | F. TETAUD | Instrument de mesure |  |  |  | MECATRONIQUE / CAL / Armoire
PLAST-60 | CCAL0196 | Température | Variable | Temperature sensor | type K | 0 |  |  |  | SANS | SANS | SANS |  |  |  | Perdu | [5 empty] | -40/+100 °C (Tol:± 2,5 °C) |  |  | F. TETAUD | Instrument de mesure |  |  |  | MECATRONIQUE / CAL / Armoire
PLAST-60 | CCAL0197 | Température | Variable | Temperature sensor | type K | 0 |  |  |  | SANS | SANS | SANS |  |  |  | Perdu | [5 empty] | -40/+100 °C (Tol:± 2,5 °C) |  |  | F. TETAUD | Instrument de mesure |  |  |  | MECATRONIQUE / CAL / Armoire
PLAST-60 | CCAL0198 | Pression | Variable | Pressure sensor | / | 0 |  |  |  | SANS | SANS | SANS |  |  |  | Réformé | [8 empty] | F. TETAUD | Instrument de mesure |  | SANOGO Yacouba |  | MECATRONIQUE / CAL / SANOGO Yacouba
PLAST-60 | CCAL0199 | / | / | CANcase XL | / | 0 |  |  |  | CANcase XL | [5 empty] | Non soumis à l'étalonnage | [5 empty] | CANOE License (Tol:/) |  |  | F. TETAUD | Instrument de mesure |  | Armoire |  | MECATRONIQUE / CAL / Armoire
PLAST-60 | CCAL0200 | Electrique | Variable | NI 9263 | / | 0 |  |  |  | National Instruments | NI 9263 | 1B89681 |  |  |  | Etalonnage/Vérification en cours | [5 empty] | ± 10V (Tol:± 0,1% RV) |  |  | F. TETAUD | Instrument de mesure |  | A+MET-95 (BL n° elec juillet) |  | MECATRONIQUE / CAL / Armoire
PLAST-60 | CCAL0201 | Electrique | Variable | NI 9263 | / | 0 |  |  |  | National Instruments | NI 9263 | 1B89680 |  |  |  | Etalonnage/Vérification en cours | [5 empty] | ± 10V (Tol:± 0,1% RV) |  |  | F. TETAUD | Instrument de mesure |  | A+MET-95 (BL n° elecg) |  | MECATRONIQUE / CAL / Armoire
PLAST-60 | CCAL0202 | / | / | VN1640 | / | 0 |  |  |  | VECTOR | VN 1640 | 007113-512363 |  |  |  | Non soumis à l'étalonnage | [5 empty] | CANOE License (Tol:/) |  |  | F. TETAUD | Instrument de mesure |  | Armoire |  | MECATRONIQUE / CAL / Armoire
PLAST-60 | CCAL0203 | / | / | VN1640 | / | 0 |  |  |  | VECTOR | VN 1640 | 007113-512422 |  |  |  | Non soumis à l'étalonnage | [5 empty] | CANOE License (Tol:/) |  |  | F. TETAUD | Instrument de mesure |  | Armoire |  | MECATRONIQUE / CAL / Armoire
PLAST-60 | CCAL0204 | / | / | VN1640 | / | 0 |  |  |  | VECTOR | VN 1640 | 007113-512423 |  |  |  | Non soumis à l'étalonnage | [5 empty] | CANOE License (Tol:/) |  |  | F. TETAUD | Instrument de mesure |  | Armoire |  | MECATRONIQUE / CAL / Armoire
PLAST-60 | CCAL0205 | / | / | VN1640 | / | 0 |  |  |  | VECTOR | VN 1640 | 007113-512418 |  |  |  | Non soumis à l'étalonnage | [5 empty] | CANOE License (Tol:/) |  |  | F. TETAUD | Instrument de mesure |  | Armoire |  | MECATRONIQUE / CAL / Armoire
PLAST-60 | CCAL0206 | / | / | VN1640 | / | 0 |  |  |  | VECTOR |  | 007113-512423 |  |  |  | Non soumis à l'étalonnage | [5 empty] | CANOE License (Tol:/) |  |  | F. TETAUD | Instrument de mesure |  | Armoire |  | MECATRONIQUE / CAL / Armoire
PLAST-60 | CCAL0207 | Electricité | Variable | NI USB X SERIES DAQ | / | 0 |  |  |  | National Instruments | NI USB X SERIES DAQ | sans |  |  |  | Perdu | [5 empty] | According Manufacturer SpecTo be defined (Tol:According Manufacturer SpecTo be defined) |  |  | F. TETAUD | Instrument de mesure |  |  |  | MECATRONIQUE / CAL / Armoire
PLAST-60 | CCAL0208 | Electricité | Variable | Stabilised power supply | / | 0 |  |  |  | SANS | SANS | LOC-724A022-0012 |  |  |  | En service | SUITE MAIL DE Julien Cuvilliez |  |  |  |  | 0-20V0-38 A (Tol:± 0,5 V± 0,1216 A) |  |  | F. TETAUD | Instrument de mesure |  |  |  | MECATRONIQUE / CAL / Armoire
PLAST-60 | CCAL0209 | Electricité | Variable | NI CDAQ 9174 | / | 0 |  |  |  | National Instruments | NI CDAQ 9174 | 1B94741 |  |  |  | Non soumis à l'étalonnage | [5 empty] | / (Tol:/) |  |  | F. TETAUD | Instrument de mesure |  | Armoire |  | MECATRONIQUE / CAL / Armoire
PLAST-60 | CCAL0210 | Electricité | Variable | NI CDAQ 9174 | / | 0 |  |  |  | National Instruments | NI CDAQ 9174 | 1B946F1 |  |  |  | Non soumis à l'étalonnage | [5 empty] | / (Tol:/) |  |  | F. TETAUD | Moyen d'approche |  | Armoire |  | MECATRONIQUE / CAL / Armoire
PLAST-60 | CCAL0211 | Electricité | Variable | NI CDAQ 9174 | / | 0 |  |  |  | National Instruments | NI CDAQ 9174 | 1B94699 |  |  |  | Non soumis à l'étalonnage | [5 empty] | / (Tol:/) |  |  | F. TETAUD | Instrument de mesure |  | Armoire |  | MECATRONIQUE / CAL / Armoire
PLAST-60 | CCAL0212 | Electricité | Variable | NI CDAQ 9178 | / | 0 |  |  |  | National Instruments | NI CDAQ 9178 | sans |  |  |  | Non soumis à l'étalonnage | [5 empty] | / (Tol:/) |  |  | F. TETAUD | Chaine de mesure |  | Armoire |  | MECATRONIQUE / CAL / Bench 2
PLAST-60 | CCAL0213 | Electricité | Variable | NI CDAQ 9178 | / | 0 |  |  |  | National Instruments | NI CDAQ 9178 | sans |  |  |  | Non soumis à l'étalonnage | [5 empty] | / (Tol:/) |  |  | F. TETAUD | Instrument de mesure |  | Armoire |  | MECATRONIQUE / CAL / Armoire
PLAST-60 | CCAL0214 | Electricité | Variable | NI CDAQ 9172 | / | 0 |  |  |  | National Instruments | NI CDAQ 9172 | sans |  |  |  | Non soumis à l'étalonnage | [5 empty] | / (Tol:/) |  |  | F. TETAUD | Instrument de mesure |  | Armoire |  | MECATRONIQUE / CAL / Armoire
PLAST-60 | CCAL0215 | Electricité | Variable | NI CDAQ 9174 | / | 0 |  |  |  | National Instruments | NI CDAQ 9174 | sans |  |  |  | Non soumis à l'étalonnage | [5 empty] | / (Tol:/) |  |  | F. TETAUD | Instrument de mesure |  | Armoire |  | MECATRONIQUE / CAL / Armoire
PLAST-60 | CCAL0216 | Electricité | Variable | NI CDAQ 9178 | / | 0 |  |  |  | National Instruments | NI CDAQ 9178 | sans |  |  |  | Non soumis à l'étalonnage | [5 empty] | / (Tol:/) |  |  | F. TETAUD | Instrument de mesure |  | Armoire |  | MECATRONIQUE / CAL / Armoire
PLAST-60 | CCAL0217 | Electricité | Variable | NI CDAQ 9178 | / | 0 |  |  |  | National Instruments | NI CDAQ 9178 | sans |  |  |  | Non soumis à l'étalonnage | [5 empty] | / (Tol:/) |  |  | F. TETAUD | Instrument de mesure |  | Armoire |  | MECATRONIQUE / CAL / Armoire
PLAST-60 | CCAL0218 | Chimie | Variable | Refractometer | / | 0 |  |  |  | ATAGO | Pearl urea | L817083 |  |  |  | En service | [5 empty] | 0/ 54,2% (Tol:± 0,3 %) |  |  | Y.SKOCZEK | Instrument de mesure |  |  |  | LABORATOIRE DEVELOPPEMENT / SCR / A-SCR-02
PLAST-60 | CCAL0219 | Chimie | Variable | Refractometer | / | 0 |  |  |  | ATAGO | Pearl urea | L817043 |  |  |  | Réformé | [5 empty] | 0/ 54,2% (Tol:± 0,3 %) |  |  | Y.SKOCZEK | Instrument de mesure |  |  |  | LABORATOIRE DEVELOPPEMENT / SCR / A-SCR-02
PLAST-60 | CCAL0220 | Température | Variable | Temperature recorder | / | 0 |  |  |  | PEAK | CAN THERMOCOUPLE 1 | IPEH-002205 00582 |  |  |  | Non soumis à l'étalonnage | [5 empty] | 0/ 400°C (Tol:1 %) |  |  | F. TETAUD | Moyen d'approche |  | Armoire |  | MECATRONIQUE / CAL / Armoire
PLAST-60 | CCAL0221 | Température | Variable | Temperature recorder | / | 0 |  |  |  | PEAK | CAN THERMOCOUPLE 1 | IPEH-002205 00651 |  |  |  | Non soumis à l'étalonnage | [5 empty] | -100/1300°C (Tol:1 %) |  |  | F. TETAUD | Moyen d'approche |  |  |  | MECATRONIQUE / CAL / Armoire
PLAST-60 | CCAL0222 | Température | Variable | Temperature recorder | / | 0 |  |  |  | PEAK | CAN THERMOCOUPLE 1 | IPEH-002205 00650 |  |  |  | En service | [5 empty] | -100/1300°C (Tol:1 %) |  |  | F. TETAUD | Instrument de mesure |  |  |  | MECATRONIQUE / CAL / Armoire
PLAST-60 | CCAL0223 | Température | Variable | Temperature recorder | / | 0 |  |  |  | PEAK | CAN THERMOCOUPLE 1 | IPEH-002205 00583 |  |  |  | Non soumis à l'étalonnage | [5 empty] | -100/1300°C (Tol:1 %) |  |  | F. TETAUD | Moyen d'approche |  |  |  | MECATRONIQUE / CAL / Armoire
PLAST-60 | CCAL0224 | Température | Variable | Temperature recorder | / | 0 |  |  |  | PEAK | CAN THERMOCOUPLE 1 | IPEH-002205 00672 |  |  |  | Non soumis à l'étalonnage | [5 empty] | -100/1300°C (Tol:1 %) |  |  | F. TETAUD | Moyen d'approche |  |  |  | MECATRONIQUE / CAL / Armoire
PLAST-60 | CCAL0225 | Température | Variable | Temperature recorder | / | 0 |  |  |  | PEAK | CAN THERMOCOUPLE 1 | IPEH-002205 00655 |  |  |  | Non soumis à l'étalonnage | [5 empty] | -100/1300°C (Tol:1 %) |  |  | F. TETAUD | Moyen d'approche |  |  |  | MECATRONIQUE / CAL / Armoire
PLAST-60 | CCAL0226 | Température | Variable | Temperature recorder | / | 0 |  |  |  | PEAK | CAN THERMOCOUPLE 1 | IPEH-002205 00661 |  |  |  | Perdu | [5 empty] | -100/1300°C (Tol:1 %) |  |  | F. TETAUD | Instrument de mesure |  |  |  | MECATRONIQUE / CAL / Armoire
PLAST-60 | CCAL0227 | Température | Variable | Temperature recorder | / | 0 |  |  |  | PEAK | CAN THERMOCOUPLE 1 | IPEH-002205 00670 |  |  |  | Réformé | [5 empty] | -100/1300°C (Tol:1 %) |  |  | F. TETAUD | Instrument de mesure |  |  |  | MECATRONIQUE / CAL / Armoire
PLAST-60 | CCAL0228 | Température | Variable | Temperature recorder | / | 0 |  |  |  | PEAK | CAN THERMOCOUPLE 1 | IPEH-002205 00678 |  |  |  | Perdu | [5 empty] | -100/1300°C (Tol:1 %) |  |  | F. TETAUD | Instrument de mesure |  |  |  | MECATRONIQUE / CAL / Armoire
PLAST-60 | CCAL0229 | Température | Variable | Temperature recorder | / | 0 |  |  |  | PEAK | CAN THERMOCOUPLE 1 | IPEH-002205 00652 |  |  |  | Perdu | [5 empty] | -100/1300°C (Tol:1 %) |  |  | F. TETAUD | Instrument de mesure |  |  |  | MECATRONIQUE / CAL / Armoire
PLAST-60 | CCAL0230 | Température | Variable | Temperature recorder | / | 0 |  |  |  | PEAK | CAN THERMOCOUPLE 1 | IPEH-002205 00669 |  |  |  | En service | [5 empty] | -100/1300°C (Tol:1 %) |  |  | F. TETAUD | Instrument de mesure |  |  |  | MECATRONIQUE / CAL / Armoire
PLAST-60 | CCAL0231 | Température | Variable | Temperature recorder | / | 0 |  |  |  | PEAK | CAN THERMOCOUPLE 1 | IPEH-002205 00658 |  |  |  | Non soumis à l'étalonnage | [5 empty] | -100/1300°C (Tol:1 %) |  |  | F. TETAUD | Moyen d'approche |  |  |  | MECATRONIQUE / CAL / Armoire
PLAST-60 | CCAL0232 | Température | Variable | Temperature recorder | / | 0 |  |  |  | PEAK | CAN THERMOCOUPLE 1 | IPEH-002205 00662 |  |  |  | Non soumis à l'étalonnage | [5 empty] | 0/ 400°C (Tol:1 %) |  |  | F. TETAUD | Moyen d'approche |  | Armoire |  | MECATRONIQUE / CAL / Armoire
PLAST-60 | CCAL0233 | Température | Variable | Temperature recorder | / | 0 |  |  |  | PEAK | CAN THERMOCOUPLE 1 | IPEH-002205 00657 |  |  |  | Non soumis à l'étalonnage | [5 empty] | -100/1300°C (Tol:1 %) |  |  | F. TETAUD | Moyen d'approche |  |  |  | MECATRONIQUE / CAL / Armoire
PLAST-60 | CCAL0234 | Température | Variable | Temperature recorder | / | 0 |  |  |  | PEAK | CAN THERMOCOUPLE 1 | IPEH-002205 00654 |  |  |  | Perdu | [5 empty] | -100/1300°C (Tol:1 %) |  |  | F. TETAUD | Instrument de mesure |  |  |  | MECATRONIQUE / CAL / Armoire
PLAST-60 | CCAL0235 | Température | Variable | Temperature recorder | / | 0 |  |  |  | PEAK | CAN THERMOCOUPLE 1 | IPEH-002205 00665 |  |  |  | En service | [5 empty] | -100/1300°C (Tol:1 %) |  |  | F. TETAUD | Instrument de mesure |  |  |  | MECATRONIQUE / CAL / Armoire
PLAST-60 | CCAL0236 | Température | Variable | Temperature recorder | / | 0 |  |  |  | PEAK | CAN THERMOCOUPLE 1 | IPEH-002205 00659 |  |  |  | En service | [5 empty] | -100/1300°C (Tol:1 %) |  |  | F. TETAUD | Instrument de mesure |  |  |  | MECATRONIQUE / CAL / Armoire
PLAST-60 | CCAL0237 | Température | Variable | Temperature recorder | / | 0 |  |  |  | PEAK | CAN THERMOCOUPLE 1 | IPEH-002205 00673 |  |  |  | Perdu | [5 empty] | -100/1300°C (Tol:1 %) |  |  | F. TETAUD | Instrument de mesure |  |  |  | MECATRONIQUE / CAL / Armoire
PLAST-60 | CCAL0238 | Température | Variable | Temperature recorder | / | 0 |  |  |  | PEAK | CAN THERMOCOUPLE 1 | IPEH-002205 00679 |  |  |  | Non soumis à l'étalonnage | [5 empty] | -100/1300°C (Tol:1 %) |  |  | F. TETAUD | Moyen d'approche |  |  |  | MECATRONIQUE / CAL / Armoire
PLAST-60 | CCAL0239 | Température | Variable | Temperature recorder | / | 0 |  |  |  | PEAK | CAN THERMOCOUPLE 1 | IPEH-002205 00677 |  |  |  | Réformé | [5 empty] | -100/1300°C (Tol:1 %) |  |  | F. TETAUD | Instrument de mesure |  |  |  | MECATRONIQUE / CAL / Armoire
PLAST-60 | CCAL0240 | Electricité | Variable | Stabilised power supply | / | 0 |  |  |  | TDK | LAMBDA | LOC-725A353-0007 |  |  |  | En service | [5 empty] | 0-20V0-38 A (Tol:± 0,5 V± 0,1216 A) |  |  | F. TETAUD | Instrument de mesure |  |  |  | MECATRONIQUE / CAL / Armoire
PLAST-60 | CCAL0241 | Electricité | Variable | Stabilised power supply | / | 0 |  |  |  | LAMBDA | GEN20-38 | LOC-725A353-0015 |  |  |  | Non soumis à l'étalonnage | [5 empty] | 0-20V0-38 A (Tol:± 0,5 V± 0,1216 A) |  |  | F. TETAUD | Moyen d'approche |  |  |  | MECATRONIQUE / CAL / Armoire
PLAST-60 | CCAL0242 | Electricité | Variable | Stabilised power supply | / | 0 |  |  |  | SANS | SANS | LOC-725A353-0004 |  |  |  | En service | [5 empty] | 0-20V0-38 A (Tol:± 0,5 V± 0,1216 A) |  |  | F. TETAUD | Instrument de mesure |  |  |  | MECATRONIQUE / CAL / Armoire
PLAST-60 | CCAL0243 | Electricité | Variable | Stabilised power supply | / | 0 |  |  |  | SANS | SANS | LOC-725A353-0014 |  |  |  | En service | [5 empty] | 0-20V0-38 A (Tol:± 0,5 V± 0,1216 A) |  |  | F. TETAUD | Instrument contrôle |  |  |  | MECATRONIQUE / CAL / Armoire
PLAST-60 | CCAL0244 | Electricité | Variable | Stabilised power supply | / | 0 |  |  |  | SANS | SANS | LOC-724A022-0013 |  |  |  | En service | [5 empty] | 0-20V0-38 A (Tol:± 0,5 V± 0,1216 A) |  |  | F. TETAUD | Instrument de mesure |  |  |  | MECATRONIQUE / CAL / SCR-121
PLAST-60 | CCAL0245 | Electricité | Variable | Stabilised power supply | / | 0 |  |  |  | SANS | SANS | LOC-724A022-0001 |  |  |  | En service | [5 empty] | 0-20V0-38 A (Tol:± 0,5 V± 0,1216 A) |  |  | F. TETAUD | Instrument de mesure |  |  |  | MECATRONIQUE / CAL / Armoire
PLAST-60 | CCAL0246 | Electricité | Variable | Stabilised power supply | / | 0 |  |  |  | SANS | SANS | LOC-724A022-0006 |  |  |  | En service | [5 empty] | 0-20V0-38 A (Tol:± 0,5 V± 0,1216 A) |  |  | F. TETAUD | Instrument de mesure |  |  |  | MECATRONIQUE / CAL / Armoire
PLAST-60 | CCAL0247 | Electricité | Variable | Stabilised power supply | / | 0 |  |  |  | SANS | SANS | LOC-724A022-0003 |  |  |  | En service | [5 empty] | 0-20V0-38 A (Tol:± 0,5 V± 0,1216 A) |  |  | F. TETAUD | Instrument de mesure |  |  |  | MECATRONIQUE / CAL / Armoire
PLAST-60 | CCAL0248 | Electricité | Variable | Communication tool CAN | / | 0 |  |  |  | SANS | SANS | IPEH-002207 01445 |  |  |  | Non soumis à l'étalonnage | [5 empty] | According Manufacturer SpecTo be defined (Tol:According Manufacturer SpecTo be defined) |  |  | F. TETAUD | Instrument de mesure |  | Armoire |  | MECATRONIQUE / CAL / Armoire
PLAST-60 | CCAL0249 | Electricité | Variable | Communication tool CAN | / | 0 |  |  |  | SANS | SANS | IPEH-002201 00737 |  |  |  | Non soumis à l'étalonnage | [5 empty] | According Manufacturer SpecTo be defined (Tol:According Manufacturer SpecTo be defined) |  |  | F. TETAUD | Instrument de mesure |  | Armoire |  | MECATRONIQUE / CAL / Armoire
PLAST-60 | CCAL0250 | Electricité | Variable | Communication tool CAN | / | 0 |  |  |  | SANS | SANS | IPEH-002201 00766 |  |  |  | Non soumis à l'étalonnage | [5 empty] | According Manufacturer SpecTo be defined (Tol:According Manufacturer SpecTo be defined) |  |  | F. TETAUD | Instrument de mesure |  | Armoire |  | MECATRONIQUE / CAL / Armoire
PLAST-60 | CCAL0251 | Electricité | Variable | Communication tool CAN | / | 0 |  |  |  | SANS | SANS | IPEH-002207 01437 |  |  |  | Non soumis à l'étalonnage | [5 empty] | According Manufacturer SpecTo be defined (Tol:According Manufacturer SpecTo be defined) |  |  | F. TETAUD | Instrument de mesure |  | Armoire |  | MECATRONIQUE / CAL / Armoire
PLAST-60 | CCAL0252 | Température | Etalon | Temperature refence | / | 0 |  |  |  | FLUKE | 714 B | 36160040 |  |  |  | En service | [5 empty] | According Manufacturer SpecTo be defined (Tol:According Manufacturer SpecTo be defined) |  |  | K.TALEB | Etalon de référence |  |  |  | METROLOGIE / QUA / Zone calibration
PLAST-60 | CCAL0253 | Température | Variable | Temperature recorder | / | 0 |  |  |  | PEAK | CAN THERMOCOUPLE 1 | IPEH-002205 00674 |  |  |  | Réformé | [5 empty] | -100/1300°C (Tol:1 %) |  |  | F. TETAUD | Instrument de mesure |  |  |  | MECATRONIQUE / CAL / Armoire
PLAST-60 | CCAL0254 | Température | Variable | Temperature recorder | / | 0 |  |  |  | PEAK | CAN THERMOCOUPLE 1 | IPEH-002205 00688 |  |  |  | Réformé | [5 empty] | -100/1300°C (Tol:1 %) |  |  | F. TETAUD | Instrument de mesure |  |  |  | MECATRONIQUE / CAL / Armoire
PLAST-60 | CCAL0255 | Température | Variable | Temperature recorder | / | 0 |  |  |  | PEAK | CAN THERMOCOUPLE 1 | IPEH-002205 00671 |  |  |  | Réformé | [5 empty] | -100/1300°C (Tol:1 %) |  |  | F. TETAUD | Instrument de mesure |  |  |  | MECATRONIQUE / CAL / Armoire
PLAST-60 | CCAL0256 | Température | Variable | Temperature recorder | / | 0 |  |  |  | PEAK | CAN THERMOCOUPLE 1 | IPEH-002205 00680 |  |  |  | Réformé | [5 empty] | -100/1300°C (Tol:1 %) |  |  | F. TETAUD | Instrument de mesure |  |  |  | MECATRONIQUE / CAL / Armoire
PLAST-60 | CCAL0257 | Température | Variable | Temperature recorder | / | 0 |  |  |  | PEAK | CAN THERMOCOUPLE 1 | IPEH-002205 00687 |  |  |  | Perdu | [5 empty] | -100/1300°C (Tol:1 %) |  |  | F. TETAUD | Instrument de mesure |  |  |  | MECATRONIQUE / CAL / Armoire
PLAST-60 | CCAL0258 | Electricité | Variable | Stabilised power supply | / | 0 |  |  |  | SANS | SANS | M/02837 |  |  |  | Non soumis à l'étalonnage | [5 empty] | Approach Device (Tol:Approach Device) |  |  | F. TETAUD | Instrument de mesure |  | Armoire |  | MECATRONIQUE / CAL / Armoire
PLAST-60 | CCAL0259 | Electricité | Variable | Stabilised power supply | / | 0 |  |  |  | GOODWILL | PSW30-72 | GEP183098 |  |  |  | En service | [5 empty] | 0/30V 1000W (Tol:+/- 1%) |  |  | F. TETAUD | Instrument de mesure |  |  |  | MECATRONIQUE / CAL / Armoire
PLAST-60 | CCAL0260 | Electricité | Variable | Stabilised power supply | / | 0 |  |  |  | SANS | SANS | GEP183095 |  |  |  | Perdu | [5 empty] | 0/30V 1000W (Tol:+/- 1%) |  |  | F. TETAUD | Instrument de mesure |  |  |  | MECATRONIQUE / CAL / Armoire
PLAST-60 | CCAL0261 | Electricité | Variable | Stabilised power supply | / | 0 |  |  |  | SANS | SANS | SANS |  |  |  | Réformé | [5 empty] | According Manufacturer SpecTo be defined (Tol:According Manufacturer SpecTo be defined) |  |  | F. TETAUD | Instrument de mesure |  |  |  | MECATRONIQUE / CAL / Armoire
PLAST-60 | CCAL0262 | Pression | Variable | Pressure sensor | / | 0 |  |  |  | JUMO |  | 404366/000 |  |  |  | Réformé | [5 empty] | -1/+15Bar (Tol:+/-0,5% FS) |  |  | F. TETAUD | Instrument de mesure |  |  |  | MECATRONIQUE / CAL / Armoire
PLAST-60 | CCAL0263 | Pression | Variable | Pressure sensor | / | 0 |  |  |  | JUMO |  | 404366/000 |  |  |  | Réformé | [5 empty] | -1/+15Bar (Tol:+/-0,5% FS) |  |  | F. TETAUD | Instrument de mesure |  |  |  | MECATRONIQUE / CAL / Armoire
PLAST-60 | CCAL0264 | Electricité | Variable | Oscilloscope | / | 0 |  |  |  | YOKOGAWA |  | SANS |  |  |  | En service | [5 empty] | According Manufacturer SpecTo be defined (Tol:According Manufacturer SpecTo be defined) |  |  | F. TETAUD | Instrument de mesure |  |  |  | MECATRONIQUE / CAL / Armoire
PLAST-60 | CCAL0265 | Electricité | Variable | Oscilloscope | / | 0 |  |  |  | YOKOGAWA |  | SANS |  |  |  | En service | [5 empty] | According Manufacturer SpecTo be defined (Tol:According Manufacturer SpecTo be defined) |  |  | F. TETAUD | Instrument de mesure |  |  |  | MECATRONIQUE / CAL / Armoire
PLAST-60 | CCAL0266 | Electricité | Variable | Stabilised power supply | / | 0 |  |  |  | SANS | SANS |  |  |  |  | Réformé | [5 empty] | Approach Device (Tol:Approach Device) |  |  | F. TETAUD | Instrument de mesure |  | Armoire |  | MECATRONIQUE / CAL / Armoire
PLAST-60 | CCAL0267 | Electricité | Variable | Stabilised power supply | / | 0 |  |  |  | SANS | SANS |  |  |  |  | Non soumis à l'étalonnage | [5 empty] | Approach Device (Tol:Approach Device) |  |  | F. TETAUD | Instrument de mesure |  | Armoire |  | MECATRONIQUE / CAL / Armoire
PLAST-60 | CCAL0268 | Température | Variable | Temperature sensor | / | 0 |  | 0 |  | / |  | T160000000121758 |  |  |  | Non soumis à l'étalonnage | [5 empty] | -40/100°C (Tol:+/- 0,15% RV) |  |  | F. TETAUD | Moyen d'approche |  |  |  | MECATRONIQUE / CAL / Cuve 1
PLAST-60 | CCAL0269 | Température | Variable | Temperature sensor | / | 0 |  | 0 |  | / | [5 empty] | Non soumis à l'étalonnage | [5 empty] | -40/100°C (Tol:+/- 0,15% RV) |  |  | F. TETAUD | Moyen d'approche |  |  |  | MECATRONIQUE / CAL / Cuve 2
PLAST-60 | CCAL0270 | Electricité | Variable | Clamb ammeter | / | 0 |  |  |  | YOKOGAWA |  | 701933 |  |  |  | Non soumis à l'étalonnage | [5 empty] | According Manufacturer SpecTo be defined (Tol:According Manufacturer SpecTo be defined) |  |  | F. TETAUD | Moyen d'approche |  | A+MET-95 (BL n° elec) |  | MECATRONIQUE / CAL / Armoire
PLAST-60 | CCAL0271 | Electricité | Variable | Differential probe | / | 0 |  |  |  | YOKOGAWA |  | 701922 |  |  |  | En service | [5 empty] | According Manufacturer SpecTo be defined (Tol:According Manufacturer SpecTo be defined) |  |  | F. TETAUD | Instrument de mesure |  |  |  | MECATRONIQUE / CAL / Armoire
PLAST-60 | CCAL0272 | Divers | Divers | Box Ad scan | 4 voies | [6 empty] | / |  |  |  | Non soumis à l'étalonnage | [5 empty] | / (Tol:/) |  |  | F. TETAUD | Moyen d'approche |  |  |  | MECATRONIQUE / CAL / Armoire
PLAST-60 | CCAL0273 | Divers | Divers | Box Ad scan | 4 voies |  |  |  |  | / | CNT-SCAN MINIMODUL | 10452-CNMM |  |  |  | Perdu | [5 empty] | gammes constructeur (Tol:tolérance constructeur) |  |  | F. TETAUD | Instrument de mesure |  | A+MET-95 (BL n° instruments) |  | MECATRONIQUE / CAL / Armoire
PLAST-60 | CCAL0274 | / | / | CANcase XL | / | 0 |  |  |  | CANcase XL | [5 empty] | Non soumis à l'étalonnage | [5 empty] | / (Tol:/) |  |  | F. TETAUD | Instrument de mesure |  | Armoire |  | MECATRONIQUE / CAL / Armoire
PLAST-60 | CCAL0275 | / | / | VN1630A | / | 0 |  |  |  | CANcase XL | [5 empty] | Non soumis à l'étalonnage | [5 empty] | / (Tol:/) |  |  | F. TETAUD | Instrument de mesure |  | Armoire |  | MECATRONIQUE / CAL / Armoire
PLAST-60 | CCAL0276 | / | / | VN1630A | / | 0 |  |  |  | CANcase XL | [5 empty] | Non soumis à l'étalonnage | [5 empty] | / (Tol:/) |  |  | F. TETAUD | Instrument de mesure |  | Armoire |  | MECATRONIQUE / CAL / Armoire
PLAST-60 | CCAL0277 | / | / | VN1630A | / | 0 |  |  |  | CANcase XL | [5 empty] | Non soumis à l'étalonnage | [5 empty] | / (Tol:/) |  |  | F. TETAUD | Instrument de mesure |  | Armoire |  | MECATRONIQUE / CAL / Armoire
PLAST-60 | CCAL0278 | / | / | VN1630A | / | 0 |  |  |  | CANcase XL | [5 empty] | Non soumis à l'étalonnage | [5 empty] | / (Tol:/) |  |  | F. TETAUD | Instrument de mesure |  | Armoire |  | MECATRONIQUE / CAL / Armoire
PLAST-60 | CCAL0279 | / | / | VN1630A | / | 0 |  |  |  | CANcase XL | [5 empty] | Réformé | [5 empty] | / (Tol:/) |  |  | F. TETAUD | Instrument de mesure |  | Armoire |  | MECATRONIQUE / CAL / Armoire
PLAST-60 | CCAL0280 | / | / | VN1630A | / | 0 |  |  |  | CANcase XL | [5 empty] | Non soumis à l'étalonnage | [5 empty] | / (Tol:/) |  |  | F. TETAUD | Instrument de mesure |  | Armoire |  | MECATRONIQUE / CAL / Armoire
PLAST-60 | CCAL0281 | Masse | Variable | scale | Numérique | 0 |  | 0 |  | KERN |  | 190004204 |  |  |  | En service | [5 empty] | 20 /3200g (Tol:± 0,05 g) |  |  | F. TETAUD | Instrument de mesure |  |  |  | MECATRONIQUE / CAL / Armoire
PLAST-60 | CCAL0282 | Masse | Variable | scale | Numérique | 0 |  | 0 |  | KERN |  | / |  |  |  | Perdu | [5 empty] | 500 /3000g (Tol:± 0,05 g) |  |  | F. TETAUD | Instrument de mesure |  |  |  | MECATRONIQUE / CAL / Armoire
PLAST-60 | CCAL0283 | Electricité | Variable | Multimeter | Analogique et numérique | 0 |  |  |  | YOKOGAWA | TY720 | JKS3023 |  |  |  | En service | [5 empty] | gammes constructeur (Tol:TOLERANCE CONSTRUCTEUR) |  |  | F. TETAUD | Instrument de mesure |  |  |  | MECATRONIQUE / CAL / Armoire
PLAST-60 | CCAL0284 | Electricité | Variable | Multimeter | Analogique et numérique | 0 |  |  |  | YOKOGAWA | TY720 |  |  |  |  | Perdu |  | 0 |  |  | 0 | gammes constructeur (Tol:TOLERANCE CONSTRUCTEUR) |  |  | F. TETAUD | Instrument de mesure |  |  |  | MECATRONIQUE / CAL / Cuve récupération
PLAST-60 | CCAL0285 | Dimensionnel | Variable | Level sensor | Haut |  |  |  |  | VEGA |  | / |  |  |  | Non soumis à l'étalonnage | [5 empty] | / (Tol:/) |  |  | F. TETAUD | Moyen d'approche |  |  |  | MECATRONIQUE / CAL / Cuve 1
PLAST-60 | CCAL0286 | Dimensionnel | Variable | Level sensor | Bas |  |  |  |  | VEGA |  | / |  |  |  | Non soumis à l'étalonnage | [5 empty] | / (Tol:/) |  |  | F. TETAUD | Moyen d'approche |  |  |  | MECATRONIQUE / CAL / Cuve 1
PLAST-60 | CCAL0287 | Dimensionnel | Variable | Level sensor | Haut |  |  |  |  | / |  | / |  |  |  | Non soumis à l'étalonnage | [5 empty] | / (Tol:/) |  |  | F. TETAUD | Moyen d'approche |  |  |  | MECATRONIQUE / CAL / Cuve 2
PLAST-60 | CCAL0288 | Dimensionnel | Variable | Level sensor | Bas |  |  |  |  | / |  | / |  |  |  | Non soumis à l'étalonnage | [5 empty] | / (Tol:/) |  |  | F. TETAUD | Moyen d'approche |  |  |  | MECATRONIQUE / CAL / Cuve 2
PLAST-60 | CCAL0289 | Dimensionnel | Variable | Level sensor | Haut |  |  |  |  | / |  | / |  |  |  | Non soumis à l'étalonnage | [5 empty] | / (Tol:/) |  |  | F. TETAUD | Moyen d'approche |  |  |  | MECATRONIQUE / CAL / Cuve 3
PLAST-60 | CCAL0290 | Dimensionnel | Variable | Level sensor | Bas |  |  |  |  | / |  | / |  |  |  | Non soumis à l'étalonnage | [5 empty] | / (Tol:/) |  |  | F. TETAUD | Moyen d'approche |  |  |  | MECATRONIQUE / CAL / Cuve 3
PLAST-60 | CCAL0291 | Pression | Variable | Manometer needle | / |  |  |  |  | / |  | / |  |  |  | Non soumis à l'étalonnage | [5 empty] | / (Tol:/) |  |  | F. TETAUD | Moyen d'approche |  |  |  | MECATRONIQUE / CAL / Zone refroiddissement cuve
PLAST-60 | CCAL0292 | Pression | Variable | Manometer needle | / |  |  |  |  | / |  | / |  |  |  | Non soumis à l'étalonnage | [5 empty] | / (Tol:/) |  |  | F. TETAUD | Moyen d'approche |  |  |  | MECATRONIQUE / CAL / Zone refroiddissement cuve
PLAST-60 | CCAL0293 | Pression | Variable | Manometer needle | / |  |  |  |  | / |  | / |  |  |  | Non soumis à l'étalonnage | [5 empty] | / (Tol:/) |  |  | F. TETAUD | Moyen d'approche |  |  |  | MECATRONIQUE / CAL / Zone refroiddissement cuve
PLAST-60 | CCAL0294 | Débit | Variable | Flowmeter | / |  |  |  |  | / |  | / |  |  |  | Non soumis à l'étalonnage | [5 empty] | / (Tol:/) |  |  | F. TETAUD | Moyen d'approche |  |  |  | MECATRONIQUE / CAL / Zone Mixeur
PLAST-60 | CCAL0295 | Dimensionnel | Variable | Level sensor | Haut |  |  |  |  | / |  | / |  |  |  | Non soumis à l'étalonnage | [5 empty] | / (Tol:/) |  |  | F. TETAUD | Moyen d'approche |  |  |  | MECATRONIQUE / CAL / Zone Mixeur
PLAST-60 | CCAL0296 | Dimensionnel | Variable | Level sensor | Bas |  |  |  |  | / |  | / |  |  |  | Non soumis à l'étalonnage | [5 empty] | / (Tol:/) |  |  | F. TETAUD | Moyen d'approche |  |  |  | MECATRONIQUE / CAL / Zone Mixeur
PLAST-60 | CCAL0297 | Dimensionnel | Variable | Level sensor | / |  |  |  |  | / |  | / |  |  |  | Non soumis à l'étalonnage | [5 empty] | / (Tol:/) |  |  | F. TETAUD | Moyen d'approche |  |  |  | MECATRONIQUE / CAL / Jaugeage urée
PLAST-60 | CCAL0298 | Dimensionnel | Variable | Level sensor | Bas |  |  |  |  | / |  | / |  |  |  | Non soumis à l'étalonnage | [5 empty] | / (Tol:/) |  |  | F. TETAUD | Moyen d'approche |  |  |  | MECATRONIQUE / CAL / Zone cuve de test
PLAST-60 | CCAL0299 | Dimensionnel | Variable | Level sensor | Haut |  |  |  |  | / |  | / |  |  |  | Non soumis à l'étalonnage | [5 empty] | / (Tol:/) |  |  | F. TETAUD | Moyen d'approche |  |  |  | MECATRONIQUE / CAL / Zone cuve de test
PLAST-60 | CCAL0300 | Dimensionnel | Variable | Level sensor | / | 0 |  | 0 |  | VEGA | VEGA vp64 | 34630250 |  |  |  | Sommeil | [5 empty] | 0/800 mm (Tol:+/- 2 mm) |  |  | F. TETAUD | Moyen d'approche |  |  |  | MECATRONIQUE / CAL / Zone cuve de test
PLAST-60 | CCAL0301 | Dimensionnel | Variable | Level sensor | / | 0 |  | 0 |  | VEGA | VEGA vp81 | 32302171 |  |  |  | Sommeil | [5 empty] | 0/800 mm (Tol:+/- 2 mm) |  |  | F. TETAUD | Moyen d'approche |  |  |  | MECATRONIQUE / CAL / Zone cuve de test
PLAST-60 | CCAL0302 | Dimensionnel | Variable | Level sensor | / | 0 |  | 0 |  | VEGA | VEGA vp62 | 33161277 |  |  |  | Sommeil | [5 empty] | 0/800 mm (Tol:+/- 2 mm) |  |  | F. TETAUD | Moyen d'approche |  |  |  | MECATRONIQUE / CAL / Zone cuve de test
PLAST-60 | CCAL0303 | Température | Variable | Temperature sensor | / | 0 |  | 0 |  | / | / | / |  |  |  | Sommeil | [5 empty] | -40/100°C (Tol:+/- 0,15% RV) |  |  | F. TETAUD | Moyen d'approche |  |  |  | MECATRONIQUE / CAL / Zone cuve de test
PLAST-60 | CCAL0304 | Pression | Variable | Pressure sensor | / | 0 |  |  |  | JUMO | 404366/000 | 2.2888e+17 |  |  |  | Réformé | [5 empty] | -1/+15Bar (Tol:+/-0,5% FS) |  |  | F. TETAUD | Instrument de mesure |  |  |  | MECATRONIQUE / CAL / Armoire
PLAST-60 | CCAL0305 | Pression | Variable | Pressure sensor | / | 0 |  |  |  | JUMO | 404366/000 | 2.2888e+17 |  |  |  | Réformé | [5 empty] | -1/+15Bar (Tol:+/-0,5% FS) |  |  | F. TETAUD | Instrument de mesure |  |  |  | MECATRONIQUE / CAL / Armoire
PLAST-60 | CCAL0306 | Température | Variable | Ad scan | / | 0 |  |  |  | GMBH |  | / |  |  |  | Non soumis à l'étalonnage | [5 empty] | gammes constructeur (Tol:tolérance constructeur) |  |  | F. TETAUD | Moyen d'approche |  |  |  | MECATRONIQUE / CAL / Armoire
PLAST-60 | CCAL0307 | Electricité | Variable | NI 9205 | / | 0 |  |  |  | National Instruments |  | 199015A-01L1AB29E9 |  |  |  | En service | [5 empty] | -10/10 V-5/5 V-1/1 V-0,2/0,2 V (Tol:± 6,23 mV± 3,23 mV± 0,69 mV± 0,174 mV) |  |  | F. TETAUD | Instrument de mesure |  |  |  | MECATRONIQUE / CAL / Armoire
PLAST-60 | CCAL0308 | Electricité | Variable | NI 9205 | / | 0 |  |  |  | National Instruments | NI 9205 | 199015A-01L 1ABBF9F |  |  |  | En service | [5 empty] | -10/10 V-5/5 V-1/1 V-0,2/0,2 V (Tol:± 6,23 mV± 3,23 mV± 0,69 mV± 0,174 mV) |  |  | F. TETAUD | Instrument de mesure |  |  |  | MECATRONIQUE / CAL / Armoire
PLAST-60 | CCAL0309 | Electricité | Variable | NI 9205 | / | 0 |  |  |  | National Instruments | NI 9205 | 199015A |  |  |  | En service | [5 empty] | -10/10 V-5/5 V-1/1 V-0,2/0,2 V (Tol:± 6,23 mV± 3,23 mV± 0,69 mV± 0,174 mV) |  |  | F. TETAUD | Instrument de mesure |  |  |  | MECATRONIQUE / CAL / Armoire
PLAST-60 | CCAL0310 | Electrique | Variable | NI 9263 | / | 0 |  |  |  | National Instruments |  | 198856C-01L1C4C3E6 |  |  |  | Non soumis à l'étalonnage | [5 empty] | -10/10V (Tol:± 0,1 %) |  |  | F. TETAUD | Chaine de mesure |  |  |  | MECATRONIQUE / CAL / Armoire
PLAST-60 | CCAL0311 | Electrique | Variable | NI 9263 | / | 0 |  |  |  | National Instruments | NI 9263 | 198856C-01L1C4C3F4 |  |  |  | Non soumis à l'étalonnage | [5 empty] | -10/10V (Tol:± 0,1 %) |  |  | F. TETAUD | Chaine de mesure |  |  |  | MECATRONIQUE / CAL / Armoire
PLAST-60 | CCAL0312 | Electrique | Variable | NI 9263 | / | 0 |  |  |  | National Instruments | NI 9263 | 198856C-01L1C4C3EA |  |  |  | En service | [5 empty] | -10/10V (Tol:± 0,1 %) |  |  | F. TETAUD | Instrument de mesure |  |  |  | MECATRONIQUE / CAL / Armoire
PLAST-60 | CCAL0313 | Electrique | Variable | NI 9263 | / | 0 |  |  |  | National Instruments | NI 9263 | 198856C-01L1C4C3ED |  |  |  | En service | [5 empty] | -10/10V (Tol:± 0,1 %) |  |  | F. TETAUD | Instrument de mesure |  |  |  | MECATRONIQUE / CAL / Armoire
PLAST-60 | CCAL0314 | Electricité | Variable | NI CDAQ 9174 | / | 0 |  |  |  | National Instruments | NI CDAQ 9174 | 190611D-01L 1C4C9FC |  |  |  | Non soumis à l'étalonnage | [5 empty] | Approach Device (Tol:Approach Device) |  |  | F. TETAUD | Moyen d'approche |  |  |  | MECATRONIQUE / CAL / Armoire
PLAST-60 | CCAL0315 | Electricité | Variable | NI CDAQ 9174 | / | 0 |  |  |  | National Instruments | NI CDAQ 9174 | 190611D-01L 1C4C9B9 |  |  |  | Non soumis à l'étalonnage | [5 empty] | Approach Device (Tol:Approach Device) |  |  | F. TETAUD | Moyen d'approche |  |  |  | MECATRONIQUE / CAL / Armoire
PLAST-60 | CCAL0316 | Electricité | Variable | NI CDAQ 9174 | / | 0 |  |  |  | National Instruments | NI CDAQ 9174 |  |  |  |  | Non soumis à l'étalonnage | [5 empty] | / (Tol:/) |  |  | F. TETAUD | Moyen d'approche |  | Armoire |  | MECATRONIQUE / CAL / Armoire
PLAST-60 | CCAL0317 | Electricité | Variable | NI CDAQ 9174 | / | 0 |  |  |  | National Instruments | NI CDAQ 9174 | 190611D-01L 1C4CA8A |  |  |  | Non soumis à l'étalonnage | [5 empty] | Approach Device (Tol:Approach Device) |  |  | F. TETAUD | Moyen d'approche |  |  |  | MECATRONIQUE / CAL / Armoire
PLAST-60 | CCAL0318 | Electricité | Variable | Current probe | De courant | 0 |  |  |  | Chauvin Arnoux | P01120067A | 136709QGV |  |  |  | Etalonnage/Vérification en cours | [5 empty] | gammes constructeur (Tol:tolérance constructeur) |  |  | F. TETAUD | Instrument de mesure |  |  |  | MECATRONIQUE / CAL / Armoire
PLAST-60 | CCAL0319 | Electricité | Variable | Current probe | De courant | 0 |  |  |  | CHAUVIN ARNOUX | P01120067A | 136711QGV |  |  |  | En service | [5 empty] | gammes constructeur (Tol:tolérance constructeur) |  |  | F. TETAUD | Instrument de mesure |  |  |  | MECATRONIQUE / CAL / Armoire
PLAST-60 | CCAL0320 | Electricité | Variable | Differentiel probe | Différentielle | 0 |  |  |  | Metrix | MTX1032-C | 130815QFH |  |  |  | En service | [5 empty] | gammes constructeur (Tol:tolérance constructeur) |  |  | F. TETAUD | Instrument de mesure |  |  |  | MECATRONIQUE / CAL / Armoire
PLAST-60 | CCAL0321 | Electricité | Variable | Differentiel probe | Différentielle | 0 |  |  |  | Metrix | MTX1032-C | 130810QFH |  |  |  | En service | [5 empty] | gammes constructeur (Tol:tolérance constructeur) |  |  | F. TETAUD | Instrument de mesure |  |  |  | MECATRONIQUE / CAL / Armoire
PLAST-60 | CCAL0322 | Masse | Variable | scale | Numérique | 0 |  | 0 |  | KERN | PNS 3000-2 | 190004556 |  |  |  | En service | [5 empty] | 20 /3000g (Tol:± 0,05 g) |  |  | F. TETAUD | Instrument de mesure |  |  |  | MECATRONIQUE / CAL / Armoire
PLAST-60 | CCAL0323 | Masse | Variable | scale | Numérique | 0 |  | 0 |  | KERN | PNS 3000-2 | 190004552 |  |  |  | En service | [5 empty] | 500 /3000g (Tol:± 0,05 g) |  |  | F. TETAUD | Instrument de mesure |  |  |  | MECATRONIQUE / CAL / Armoire
PLAST-60 | CCAL0324 | Masse | Variable | Scale | Numérique | 0 |  | 0 |  | KERN | PNS 3000-2 | 190004552 |  |  |  | En service | [5 empty] | 20 /3200g (Tol:± 0,05 g) |  |  | F. TETAUD | Instrument de mesure |  |  |  | MECATRONIQUE / CAL / Armoire
PLAST-60 | CCAL0325 | Masse | Variable | Scale | Numérique | 0 |  | 0 |  | KERN | PNS 3000-2 | 190004569 |  |  |  | En service | [5 empty] | 20 /3200g (Tol:± 0,05 g) |  |  | F. TETAUD | Instrument de mesure |  |  |  | MECATRONIQUE / CAL / Armoire
PLAST-60 | CCAL0326 | Electricité | Variable | Module | / | 0 |  |  |  | VECTOR BUS INTERFACES | VN1630A | 528368 |  |  |  | Non soumis à l'étalonnage | [5 empty] | Approach Device (Tol:Approach Device) |  |  | F. TETAUD | Moyen d'approche |  |  |  | MECATRONIQUE / CAL / Armoire
PLAST-60 | CCAL0327 | Electricité | Variable | Module | / | 0 |  |  |  | VECTOR BUS INTERFACES | VN1630A | 528371 |  |  |  | Non soumis à l'étalonnage | [5 empty] | Approach Device (Tol:Approach Device) |  |  | F. TETAUD | Moyen d'approche |  |  |  | MECATRONIQUE / CAL / Armoire
PLAST-60 | CCAL0328 | Electricité | Variable | Module | / | 0 |  |  |  | VECTOR BUS INTERFACES | VN1630A | 528750 |  |  |  | Non soumis à l'étalonnage | [5 empty] | Approach Device (Tol:Approach Device) |  |  | F. TETAUD | Moyen d'approche |  |  |  | MECATRONIQUE / CAL / Armoire
PLAST-60 | CCAL0329 | Electricité | Variable | Module | / | 0 |  |  |  | VECTOR BUS INTERFACES | VN1630A | 528765 |  |  |  | Non soumis à l'étalonnage | [5 empty] | Approach Device (Tol:Approach Device) |  |  | F. TETAUD | Moyen d'approche |  |  |  | MECATRONIQUE / CAL / Armoire
PLAST-60 | CCAL0330 | Pression | Variable | Pressure sensor | / | 0 |  |  |  | JUMO | dtrans p30 | 404366/00 |  |  |  | Réformé | [5 empty] | -1/+15Bar (Tol:+/-0,5% FS) |  |  | F. TETAUD | Instrument de mesure |  |  |  | MECATRONIQUE / CAL / Armoire
PLAST-60 | CCAL0331 | Pression | Variable | Pressure sensor | / | 0 |  |  |  | Druck | PMP5074 | 3899437 |  |  |  | Perdu | [5 empty] | 0/10 bar (Tol:+/- 0,1% FS) |  |  | F. TETAUD | Instrument de mesure |  |  |  | MECATRONIQUE / CAL / Armoire
PLAST-60 | CCAL0332 | Température | Variable | Temperature recorder | / | 0 |  |  |  | PEAK | CAN THERMOCOUPLE 1 | IPEH-002205 00898 |  |  |  | Perdu | [5 empty] | -100/1300°C (Tol:1 %) |  |  | F. TETAUD | Instrument de mesure |  |  |  | MECATRONIQUE / CAL / Armoire
PLAST-60 | CCAL0333 | Température | Variable | Temperature recorder | / | 0 |  |  |  | PEAK | CAN THERMOCOUPLE 1 | IPEH-002205 00905 |  |  |  | En service | [5 empty] | -100/1300°C (Tol:1 %) |  |  | F. TETAUD | Instrument de mesure |  |  |  | MECATRONIQUE / CAL / Armoire
PLAST-60 | CCAL0334 | Température | Variable | Temperature recorder | / | 0 |  |  |  | PEAK | CAN THERMOCOUPLE 1 | IPEH-002205 00893 |  |  |  | En service | [5 empty] | -100/1300°C (Tol:1 %) |  |  | F. TETAUD | Instrument de mesure |  |  |  | MECATRONIQUE / CAL / Armoire
PLAST-60 | CCAL0335 | Température | Variable | Temperature recorder | / | 0 |  |  |  | PEAK | CAN THERMOCOUPLE 1 | IPEH-002205 00900 |  |  |  | Non soumis à l'étalonnage | [5 empty] | -100/1300°C (Tol:1 %) |  |  | F. TETAUD | Moyen d'approche |  | Armoire |  | MECATRONIQUE / CAL / Armoire
PLAST-60 | CCAL0336 | Température | Variable | Temperature recorder | / | 0 |  |  |  | PEAK | MU | IPEH-002205 00908 |  |  |  | Perdu | [5 empty] | -100/1300°C (Tol:1 %) |  |  | F. TETAUD | Instrument de mesure |  |  |  | MECATRONIQUE / CAL / Armoire
PLAST-60 | CCAL0337 | Température | Variable | Temperature recorder | / | 0 |  |  |  | PEAK | CAN THERMOCOUPLE 1 | IPEH-002205 00910 |  |  |  | En service | [5 empty] | -100/1300°C (Tol:1 %) |  |  | F. TETAUD | Instrument de mesure |  |  |  | MECATRONIQUE / CAL / Armoire
PLAST-60 | CCAL0338 | Température | Variable | Temperature recorder | / | 0 |  |  |  | PEAK | CAN THERMOCOUPLE 1 | IPEH-002205 00903 |  |  |  | En service | [5 empty] | -100/1300°C (Tol:1 %) |  |  | F. TETAUD | Instrument de mesure |  |  |  | MECATRONIQUE / CAL / Armoire
PLAST-60 | CCAL0339 | Température | Variable | Temperature recorder | / | 0 |  |  |  | PEAK | boite CSM temperature | IPEH-002205 00891 |  |  |  | Perdu | [5 empty] | -100/1300°C (Tol:1 %) |  |  | F. TETAUD | Instrument de mesure |  | Armoire |  | MECATRONIQUE / CAL / Armoire
PLAST-60 | CCAL0340 | Température | Variable | Temperature recorder | / | 0 |  |  |  | PEAK | CAN THERMOCOUPLE 1 | IPEH-002205 00892 |  |  |  | En service | [5 empty] | -100/1300°C (Tol:1 %) |  |  | F. TETAUD | Instrument de mesure |  |  |  | MECATRONIQUE / CAL / Armoire
PLAST-60 | CCAL0341 | Température | Variable | Temperature recorder | / | 0 |  |  |  | PEAK | CAN THERMOCOUPLE 1 | IPEH-00220 500 894 |  |  |  | En service | [5 empty] | -100/1300°C (Tol:1 %) |  |  | F. TETAUD | Instrument de mesure |  |  |  | MECATRONIQUE / CAL / Armoire
PLAST-60 | CCAL0342 | Température | Variable | Temperature recorder | / | 0 |  |  |  | PEAK | CAN THERMOCOUPLE 1 | IPEH-002205 00907 |  |  |  | Perdu | [5 empty] | -100/1300°C (Tol:1 %) |  |  | F. TETAUD | Instrument de mesure |  | Armoire |  | MECATRONIQUE / CAL / Armoire
PLAST-60 | CCAL0343 | Température | Variable | Temperature recorder | / | 0 |  |  |  | PEAK | CAN THERMOCOUPLE 1 | IPEH-002205 00896 |  |  |  | Non soumis à l'étalonnage | [5 empty] | -100/1300°C (Tol:1 %) |  |  | F. TETAUD | Moyen d'approche |  |  |  | MECATRONIQUE / CAL / Armoire
PLAST-60 | CCAL0344 | Température | Variable | Temperature recorder | / | 0 |  |  |  | PEAK | boite CSM temperature | IPEH-002205 00902 |  |  |  | Perdu | [5 empty] | -100/1300°C (Tol:1 %) |  |  | F. TETAUD | Instrument de mesure |  |  |  | MECATRONIQUE / CAL / Armoire
PLAST-60 | CCAL0345 | Température | Variable | Temperature recorder | / | 0 |  |  |  | PEAK | boite CSM temperature | IPEH-002205 00909 |  |  |  | Perdu | [5 empty] | -100/1300°C (Tol:1 %) |  |  | F. TETAUD | Instrument de mesure |  | Armoire |  | MECATRONIQUE / CAL / Armoire
PLAST-60 | CCAL0346 | Température | Variable | Temperature recorder | / | 0 |  |  |  | PEAK | CAN THERMOCOUPLE 1 | IPEH-002205 00901 |  |  |  | Perdu | [5 empty] | -100/1300°C (Tol:1 %) |  |  | F. TETAUD | Instrument de mesure |  | Armoire |  | MECATRONIQUE / CAL / Armoire
PLAST-60 | CCAL0347 | Température | Variable | Temperature recorder | / | 0 |  |  |  | PEAK | CAN THERMOCOUPLE 1 | IPEH-002205 00897 |  |  |  | Perdu | [5 empty] | -100/1300°C (Tol:1 %) |  |  | F. TETAUD | Instrument de mesure |  | Armoire |  | MECATRONIQUE / CAL / Armoire
PLAST-60 | CCAL0348 | Température | Variable | Temperature recorder | / | 0 |  |  |  | PEAK | CAN THERMOCOUPLE 1 | IPEH-002205 00899 |  |  |  | Perdu | [5 empty] | -100/1300°C (Tol:1 %) |  |  | F. TETAUD | Instrument de mesure |  | Armoire |  | MECATRONIQUE / CAL / Armoire
PLAST-60 | CCAL0349 | Température | Variable | Temperature recorder | / | 0 |  |  |  | PEAK | / | IPEH-002205 00904 |  |  |  | En service | [5 empty] | -100/1300°C (Tol:1 %) |  |  | F. TETAUD | Instrument de mesure |  | Armoire |  | MECATRONIQUE / CAL / Armoire
PLAST-60 | CCAL0350 | Température | Variable | Temperature recorder | / | 0 |  |  |  | PEAK | CAN THERMOCOUPLE 1 | IPEH-002205 00895 |  |  |  | En service | [5 empty] | -100/1300°C (Tol:1 %) |  |  | F. TETAUD | Instrument de mesure |  |  |  | MECATRONIQUE / CAL / Armoire
PLAST-60 | CCAL0351 | Température | Variable | Temperature recorder | / | 0 |  |  |  | PEAK | SANS | IPEH-002205 00906 |  |  |  | Non soumis à l'étalonnage | [5 empty] | -100/1300°C (Tol:1 %) |  |  | F. TETAUD | Moyen d'approche |  |  |  | MECATRONIQUE / CAL / Armoire
PLAST-60 | CCAL0352 | Pression | Variable | Presseure sensor | / | 0 |  |  |  | vega | vegabar 82 | 37644071 |  |  |  | En service | [5 empty] | -1/25 bar (Tol:± 0,5 % FS) |  |  | F. TETAUD | Instrument de mesure |  |  |  | MECATRONIQUE / CAL / Armoire
PLAST-60 | CCAL0353 | Pression | Variable | Presseure sensor | / | 0 |  |  |  | vega | vegabar 82 | 37644070 |  |  |  | En service | [5 empty] | -1/25 bar (Tol:± 0,5 % FS) |  |  | F. TETAUD | Instrument de mesure |  |  |  | MECATRONIQUE / CAL / Armoire
PLAST-60 | CCAL0354 | Electricité | Variable | Stabilised power supply | - | 0 |  |  |  | METRIX | GX 320 | 122607QDV |  |  |  | En service | [5 empty] | REVOIR GAMME CONSTRUCTEUR (Tol:REVOIR TOLERANCE CONSTRUCTEUR) |  |  | F. TETAUD | Instrument de mesure |  |  |  | MECATRONIQUE / CAL / Bench 3
PLAST-60 | CCAL0355 | Electricité | Variable | Stabilised power supply | - | 0 |  |  |  | METRIX | GX 320 | 122612QDV |  |  |  | En service | [5 empty] | REVOIR GAMME CONSTRUCTEUR (Tol:REVOIR TOLERANCE CONSTRUCTEUR) |  |  | F. TETAUD | Instrument de mesure |  |  |  | MECATRONIQUE / CAL / Bench 3
PLAST-60 | CCAL0356 | Pression | Variable | Presseure sensor | / | 0 |  |  |  | JUMO | dtrans p30 404366/000 | 2.408e+17 |  |  |  | Perdu | [5 empty] | -1/+15Bar (Tol:+/-0,5% FS) |  |  | F. TETAUD | Instrument de mesure |  | Armoire |  | MECATRONIQUE / CAL / Armoire
PLAST-60 | CCAL0357 | Pression | Variable | Presseure sensor | / | 0 |  |  |  | JUMO | dtrans p30 404366/000 | 2.408e+17 |  |  |  | Réformé | [5 empty] | -1/+15Bar (Tol:+/-0,5% FS) |  |  | F. TETAUD | Instrument de mesure |  | Armoire |  | MECATRONIQUE / CAL / Armoire
PLAST-60 | CCAL0358 | Pression | Variable | Presseure sensor | / | 0 |  |  |  | JUMO | dtrans p30 404366/000 | 2.408e+17 |  |  |  | Réformé | [5 empty] | -1/+15Bar (Tol:+/-0,5% FS) |  |  | F. TETAUD | Instrument de mesure |  | Armoire |  | MECATRONIQUE / CAL / Armoire
PLAST-60 | CCAL0359 | Pression | Variable | Presseure sensor | / | 0 |  |  |  | JUMO | dtrans p30 404366/000 | 2.408e+17 |  |  |  | Réformé | [5 empty] | -1/+15Bar (Tol:+/-0,5% FS) |  |  | F. TETAUD | Instrument de mesure |  | Armoire |  | MECATRONIQUE / CAL / Armoire
PLAST-60 | CCAL0360 | Pression | Variable | Presseure sensor | / | 0 |  |  |  | JUMO | dtrans p30 404366/000 | 2.408e+17 |  |  |  | Réformé | [5 empty] | -1/+15Bar (Tol:+/-0,5% FS) |  |  | F. TETAUD | Instrument de mesure |  | Armoire |  | MECATRONIQUE / CAL / Armoire
PLAST-60 | CCAL0361 | Pression | Variable | Presseure sensor | / | 0 |  | 0 |  | Keller | MPX / -1/25 BAR | 9039 |  |  |  | Etalonnage/Vérification en cours | [5 empty] | 0,2 / + 26 bar abs (Tol:± 0,05 %) |  |  | F. TETAUD | Instrument de mesure |  |  |  | MECATRONIQUE / CAL / Armoire
PLAST-60 | CCAL0362 | Electricité | Variable | Communication tool CAN | / | 0 |  |  |  | SANS | VN1630 | 007113-026640 |  |  |  | Non soumis à l'étalonnage | [5 empty] | CANAPE License (Tol:tolérance constructeur) |  |  | F. TETAUD | Moyen d'approche |  | Armoire |  | MECATRONIQUE / CAL / Armoire
PLAST-60 | CCAL0363 | Electricité | Variable | Communication tool CAN | / | 0 |  |  |  | SANS | VN1630 | 007113-026641 |  |  |  | Non soumis à l'étalonnage | [5 empty] | CANAPE License (Tol:tolérance constructeur) |  |  | F. TETAUD | Moyen d'approche |  | Armoire |  | MECATRONIQUE / CAL / Armoire
PLAST-60 | CCAL0364 | Electricité | Variable | Communication tool CAN | / | 0 |  |  |  | SANS | VN1630 | 007113-026639 |  |  |  | Non soumis à l'étalonnage | [5 empty] | CANAPE License (Tol:tolérance constructeur) |  |  | F. TETAUD | Moyen d'approche |  | Armoire |  | MECATRONIQUE / CAL / Armoire
PLAST-60 | CCAL0365 | Electricité | Variable | Stabilised power supply | / | 0 |  |  |  | TDK | LAMBDA | LOC-805A375-0028 |  |  |  | En service | [5 empty] | 0-20V0-38 A (Tol:± 0,5 V± 0,1216 A) |  |  | F. TETAUD | Instrument de mesure |  |  |  | MECATRONIQUE / CAL / Banc mobile 2
PLAST-60 | CCAL0366 | Electricité | Variable | Clamb ammeter | / | 0 |  |  |  | Fluke | I30S | 38050096 |  |  |  | En service | [5 empty] | 0/30A (Tol:+/- 0,37A) |  |  | F. TETAUD | Instrument de mesure |  |  |  | MECATRONIQUE / CAL / Armoire
PLAST-60 | CCAL0367 | Electricité | Variable | Clamb ammeter | / | 0 |  |  |  | Fluke | I30S | 3950053 |  |  |  | En service | [5 empty] | 0/30A (Tol:+/- 0,37A) |  |  | F. TETAUD | Instrument de mesure |  |  |  | MECATRONIQUE / CAL / Armoire
PLAST-60 | CCAL0368 | Electricité | Variable | Clamb ammeter | / | 0 |  |  |  | Fluke | I30S | 38050091 |  |  |  | En service | [5 empty] | 0/30A (Tol:+/- 0,37A) |  |  | F. TETAUD | Instrument de mesure |  |  |  | MECATRONIQUE / CAL / Armoire
PLAST-60 | CCAL0369 | / | / | Levek sensor | / | 0 | [9 empty] | Non soumis à l'étalonnage | [5 empty] | / (Tol:/) |  |  | F. TETAUD | Instrument de mesure |  |  |  | MECATRONIQUE / CAL / Cuve récupération
PLAST-60 | CCAL0370 | Température | Variable | Temperature sensor | PT100 | 0 | [9 empty] | Non soumis à l'étalonnage | [5 empty] | / (Tol:/) |  |  | F. TETAUD | Instrument de mesure |  |  |  | MECATRONIQUE / CAL / Cuve récupération
PLAST-60 | CCAL0371 | / | / | VN1630A | / | 0 |  |  |  | VECTOR | VN1630A | 007113-025701 |  |  |  | Non soumis à l'étalonnage | [5 empty] | Approach Device (Tol:Approach Device) |  |  | F. TETAUD | Instrument de mesure |  | Armoire |  | MECATRONIQUE / CAL
PLAST-60 | CCAL0372 | Electricité | Variable | Oscilloscope | / | 0 |  |  |  | YOKOGAWA |  | 91U108203 |  |  |  | En service | [5 empty] | GAMME CONSTRUCTEUR (Tol: TOLERANCE CONSTRUCTEUR) |  |  | F. TETAUD | Instrument de mesure |  |  |  | MECATRONIQUE / CAL / Armoire
PLAST-60 | CCAL0373 | Electricité | Variable | Capacitance, resisance and inductance measurement | / | 0 |  |  |  | RS PRO |  | LCR-6100 |  |  |  | Non soumis à l'étalonnage | [5 empty] | GAMME CONSTRUCTEUR (Tol: TOLERANCE CONSTRUCTEUR) |  |  | F. TETAUD | Moyen d'approche |  |  |  | MECATRONIQUE / CAL / Sensors and actuators
PLAST-60 | CCAL0374 | Masse | Variable | Scale | Numérique | 0 |  | 0 |  | KERN | PNS 3000-2 | 190004207 |  |  |  | En service | [5 empty] | 20 /3000g (Tol:± 0,05 g) |  |  | F. TETAUD | Instrument de mesure |  |  |  | MECATRONIQUE / CAL / Armoire
PLAST-60 | CCAL0375 | / | / | VN1630A | / | 0 |  |  |  | VECTOR | VN1630A | 007113-539172 |  |  |  | Non soumis à l'étalonnage | [5 empty] | Approach Device (Tol:Approach Device) |  |  | F. TETAUD | Instrument de mesure |  |  |  | MECATRONIQUE / CAL / Armoire
PLAST-60 | CCAL0376 | / | / | VN1630A | / | 0 |  |  |  | VECTOR | VN1630A | 007113-535537 |  |  |  | Non soumis à l'étalonnage | [5 empty] | Approach Device (Tol:Approach Device) |  |  | F. TETAUD | Instrument de mesure |  |  |  | MECATRONIQUE / CAL / Armoire
PLAST-60 | CCAL0377 | / | / | VN1630A | / | 0 |  |  |  | VECTOR | VN1630A | 007113-539133 |  |  |  | Non soumis à l'étalonnage | [5 empty] | Approach Device (Tol:Approach Device) |  |  | F. TETAUD | Instrument de mesure |  |  |  | MECATRONIQUE / CAL / Armoire
PLAST-60 | CCAL0378 | / | / | VN1630A | / | 0 |  |  |  | VECTOR | VN1630A | 007113-535556 |  |  |  | Non soumis à l'étalonnage | [5 empty] | Approach Device (Tol:Approach Device) |  |  | F. TETAUD | Instrument de mesure |  |  |  | MECATRONIQUE / CAL / Armoire
PLAST-60 | CCAL0379 | Chimie | Variable | Refractometer | / | 0 |  |  |  | K-PATENTS | K-PATENTS | 2018D034-16350 |  |  |  | Perdu | [5 empty] | gammes constructeur (Tol:tolérance constructeur) |  |  | F. TETAUD | Instrument de mesure |  |  |  | MECATRONIQUE / CAL / laboratoire composants
PLAST-60 | CCAL0380 | / | / | CANcase XL | / | 0 |  |  |  | CANcase XL | VN 1630A | 007113-02779 |  |  |  | Non soumis à l'étalonnage | [5 empty] | not License (Tol:/) |  |  | F. TETAUD | Moyen d'approche |  |  |  | MECATRONIQUE / CAL / Armoire
PLAST-60 | CCAL0381 | / | / | CANcase XL | / | 0 |  |  |  | CANcase XL | VN 1630A | 007113-029776 |  |  |  | Non soumis à l'étalonnage | [5 empty] | not License (Tol:/) |  |  | F. TETAUD | Moyen d'approche |  |  |  | MECATRONIQUE / CAL / Armoire
PLAST-60 | CCAL0382 | Electricité | Variable | Stabilised power supply | / | 0 |  |  |  | / | / | / |  |  |  | Non soumis à l'étalonnage | [5 empty] | / |  |  | F. TETAUD | Moyen d'approche |  |  |  | MECATRONIQUE / CAL / Armoire pont
PLAST-60 | CCAL0383 | / | / | CAN/LIN INTERFACE | / | 0 |  |  |  | VECTOR | VN1630A | 007113-522340 |  |  |  | Non soumis à l'étalonnage | [5 empty] | / |  |  | P.L SMORAG | Moyen d'approche |  |  |  | MECATRONIQUE / CAL / CSAA\ CE TEAM ARMOIRE
PLAST-60 | CCAL0384 | Température | Variable | Tempature sensor | PT 100 | 0 |  | 0 | [7 empty] | Non soumis à l'étalonnage | [5 empty] | -40/100°C (Tol:+/- 0,15% RV) |  |  | F. TETAUD | Moyen d'approche |  |  |  | MECATRONIQUE / CAL / Cuve 3
PLAST-60 | CCAL0385 | / | / | CAN/LIN INTERFACE | / | 0 |  |  |  | VECTOR | VN1630A | 007113-527174 |  |  |  | Non soumis à l'étalonnage | [5 empty] | / |  |  | Guitard. | Moyen d'approche |  |  |  | MECATRONIQUE / CAL / p.A Guitard
PLAST-60 | CCAL0386 | Pression | Variable | Pressure sensor | / | 0 |  |  |  | GEms | 3500S001601E00 | 19120001 |  |  |  | En service | [5 empty] | -1/16 Bar (Tol:+/-0,25 %FS) |  |  | F. TETAUD | Instrument de mesure |  |  |  | MECATRONIQUE / CAL / Armoire
PLAST-60 | CCAL0387 | Pression | Variable | Pressure sensor | / | 0 |  |  |  | GEms | 3500S001601E00 | 19120002 |  |  |  | Perdu | [5 empty] | -1/16 Bar (Tol:+/-0,25 %FS) |  |  | F. TETAUD | Instrument de mesure |  |  |  | MECATRONIQUE / CAL / Armoire
PLAST-60 | CCAL0388 | Pression | Variable | Pressure sensor | / | 0 |  |  |  | GEms | 3500S001601E00 | 19120008 |  |  |  | En service | [5 empty] | -1/16 Bar (Tol:+/-0,25 %FS) |  |  | F. TETAUD | Instrument de mesure |  |  |  | MECATRONIQUE / CAL / Armoire
PLAST-60 | CCAL0389 | Pression | Variable | Pressure sensor | / | 0 |  |  |  | GEms | 3500S001601E00 | 19120004 |  |  |  | En service | [5 empty] | -1/16 Bar (Tol:+/-0,25 %FS) |  |  | F. TETAUD | Instrument de mesure |  |  |  | MECATRONIQUE / CAL / Armoire
PLAST-60 | CCAL0390 | Pression | Variable | Pressure sensor | / | 0 |  |  |  | GEms | 3500S001601E00 | 19120006 |  |  |  | En service | [5 empty] | -1/16 Bar (Tol:+/-0,25 %FS) |  |  | F. TETAUD | Instrument de mesure |  |  |  | MECATRONIQUE / CAL / Armoire
PLAST-60 | CCAL0391 | Pression | Variable | Pressure sensor | / | 0 |  |  |  | GEms | 3500S001601E00 | 19120005 |  |  |  | En service | [5 empty] | -1/16 Bar (Tol:+/-0,25 %FS) |  |  | F. TETAUD | Instrument de mesure |  |  |  | MECATRONIQUE / CAL / Armoire
PLAST-60 | CCAL0392 | Pression | Variable | Pressure sensor | / | 0 |  |  |  | GEms | 3500S001601E00 | 19120007 |  |  |  | En service | [5 empty] | -1/16 Bar (Tol:+/-0,25 %FS) |  |  | F. TETAUD | Instrument de mesure |  |  |  | MECATRONIQUE / CAL / Armoire
PLAST-60 | CCAL0393 | Pression | Variable | Pressure sensor | / | 0 |  |  |  | GEms | 3500S001601E00 | 19120003 |  |  |  | Perdu | [5 empty] | -1/16 Bar (Tol:+/-0,25 %FS) |  |  | F. TETAUD | Instrument de mesure |  |  |  | MECATRONIQUE / CAL / Armoire
PLAST-60 | CCAL0394 | / | / | KVASER | / | 0 |  |  |  | KVASER | Kvaser Leaf Light HS v2 | 51866 |  |  |  | Non soumis à l'étalonnage | [5 empty] | / |  |  | S.DECAMPS | Moyen d'approche |  |  |  | MECATRONIQUE / CAL / lOCAL PONT
PLAST-60 | CCAL0395 | / | / | KVASER | / | 0 |  |  |  | KVASER | Kvaser Leaf Light HS v2 | 51320 |  |  |  | Non soumis à l'étalonnage | [5 empty] | / |  |  | S.DECAMPS | Moyen d'approche |  |  |  | MECATRONIQUE / CAL / lOCAL PONT
PLAST-60 | CCAL0396 | / | / | KVASER | / | 0 |  |  |  | KVASER | Kvaser Leaf Light HS v2 | 51359 |  |  |  | Non soumis à l'étalonnage | [5 empty] | / |  |  | S.DECAMPS | Moyen d'approche |  |  |  | MECATRONIQUE / CAL / lOCAL PONT
PLAST-60 | CCAL0397 | / | / | KVASER | / | 0 |  |  |  | KVASER | Kvaser Leaf Light HS v2 | 51365 |  |  |  | Non soumis à l'étalonnage | [5 empty] | / |  |  | S.DECAMPS | Moyen d'approche |  |  |  | MECATRONIQUE / CAL / lOCAL PONT
PLAST-60 | CCAL0398 | / | / | KVASER | / | 0 |  |  |  | KVASER | Kvaser Leaf Light HS v2 | 10864 |  |  |  | Non soumis à l'étalonnage | [5 empty] | / |  |  | S.DECAMPS | Moyen d'approche |  |  |  | MECATRONIQUE / CAL / lOCAL PONT
PLAST-60 | CCAL0399 | / | / | KVASER | / | 0 |  |  |  | KVASER | Kvaser Leaf Light HS v2 | 51364 |  |  |  | Non soumis à l'étalonnage | [5 empty] | / |  |  | S.DECAMPS | Moyen d'approche |  |  |  | MECATRONIQUE / CAL / lOCAL PONT
PLAST-60 | CCAL0400 | / | / | PCAN RS232 | / | 0 |  |  |  | PEAK SYSTEM | PCAN RS232 | IPEH-00210001502 |  |  |  | Non soumis à l'étalonnage | [5 empty] | / |  |  | S.DECAMPS | Moyen d'approche |  |  |  | MECATRONIQUE / CAL / lOCAL PONT
PLAST-60 | CCAL0401 | / | / | PCAN RS232 | / | 0 |  |  |  | PEAK SYSTEM | PCAN RS232 | IPEH-00210001503 |  |  |  | Non soumis à l'étalonnage | [5 empty] | / |  |  | S.DECAMPS | Moyen d'approche |  |  |  | MECATRONIQUE / CAL / lOCAL PONT
PLAST-60 | CCAL0402 | / | / | PCAN RS232 | / | 0 |  |  |  | PEAK SYSTEM | PCAN RS232 | IPEH-00210001499 |  |  |  | Non soumis à l'étalonnage | [5 empty] | / |  |  | S.DECAMPS | Moyen d'approche |  |  |  | MECATRONIQUE / CAL / lOCAL PONT
PLAST-60 | CCAL0403 | / | / | IPE HUB 2 | / | 0 |  |  |  | IPETRONIK | IPEHUB2 | 82400539 |  |  |  | Non soumis à l'étalonnage | [5 empty] | / |  |  | S.DECAMPS | Moyen d'approche |  |  |  | MECATRONIQUE / CAL / lOCAL PONT
PLAST-60 | CCAL0404 | / | / | NI cdaq 9174 | / | 0 |  |  |  | National instrument |  | 1ADE34E |  |  |  | Non soumis à l'étalonnage | [5 empty] | / |  |  | S.DECAMPS | Moyen d'approche |  |  |  | MECATRONIQUE / CAL / lOCAL PONT
PLAST-60 | CCAL0405 | / | / | NI cdaq 9188 | / | 0 |  |  |  | National instrument | / | / |  |  |  | Non soumis à l'étalonnage | [5 empty] | / |  |  | S.DECAMPS | Moyen d'approche |  |  |  | MECATRONIQUE / CAL / lOCAL PONT
PLAST-60 | CCAL0406 | / | / | NI USB 8473 | / | 0 |  |  |  | National instrument |  | 18F1D85 |  |  |  | Non soumis à l'étalonnage | [5 empty] | / |  |  | S.DECAMPS | Moyen d'approche |  |  |  | MECATRONIQUE / CAL / lOCAL PONT
PLAST-60 | CCAL0407 | / | / | NI cdaq 9172 | / | 0 |  |  |  | National instrument |  | / |  |  |  | Non soumis à l'étalonnage | [5 empty] | / |  |  | S.DECAMPS | Moyen d'approche |  |  |  | MECATRONIQUE / CAL / lOCAL PONT
PLAST-60 | CCAL0408 | Electricité | Variable | NI 9205 | / | 0 |  |  |  | National Instruments | NI 9205 | / |  |  |  | Etalonnage/Vérification en cours | [5 empty] | -10/10 V-5/5 V-1/1 V-0,2/0,2 V (Tol:± 6,23 mV± 3,23 mV± 0,69 mV± 0,174 mV) |  |  | F. TETAUD | Instrument de mesure |  |  |  | MECATRONIQUE / CAL / Armoire
PLAST-60 | CCAL0409 | / | / | KVASER | / | 0 |  |  |  | KVASER | Kvaser Leaf Light v2 | 64387 |  |  |  | Non soumis à l'étalonnage | [5 empty] | / |  |  | S.DECAMPS | Moyen d'approche |  |  |  | MECATRONIQUE / CAL / lOCAL PONT
PLAST-60 | CCAL0410 | / | / | KVASER | / | 0 |  |  |  | KVASER | Kvaser Leaf Light v2 | 64391 |  |  |  | Non soumis à l'étalonnage | [5 empty] | / |  |  | S.DECAMPS | Moyen d'approche |  |  |  | MECATRONIQUE / CAL / lOCAL PONT
PLAST-60 | CCAL0411 | / | / | KVASER | / | 0 |  |  |  | KVASER | Kvaser Leaf Light v2 | 64389 |  |  |  | Non soumis à l'étalonnage | [5 empty] | / |  |  | S.DECAMPS | Moyen d'approche |  |  |  | MECATRONIQUE / CAL / lOCAL PONT
PLAST-60 | CCAL0412 | / | / | KVASER | / | 0 |  |  |  | KVASER | Kvaser Leaf Light v2 | 64392 |  |  |  | Non soumis à l'étalonnage | [5 empty] | / |  |  | S.DECAMPS | Moyen d'approche |  |  |  | MECATRONIQUE / CAL / lOCAL PONT
PLAST-60 | CCAL0413 | / | / | KVASER | / | 0 |  |  |  | KVASER | Kvaser Leaf Light v2 | 64394 |  |  |  | Non soumis à l'étalonnage | [5 empty] | / |  |  | S.DECAMPS | Moyen d'approche |  |  |  | MECATRONIQUE / CAL / lOCAL PONT
PLAST-60 | CCAL0414 | / | / | KVASER | / | 0 |  |  |  | KVASER | Kvaser Leaf Light v2 | 64377 |  |  |  | Non soumis à l'étalonnage | [5 empty] | / |  |  | S.DECAMPS | Moyen d'approche |  |  |  | MECATRONIQUE / CAL / lOCAL PONT
PLAST-60 | CCAL0415 | / | / | KVASER | / | 0 |  |  |  | KVASER | Kvaser Leaf Light v2 | 64355 |  |  |  | Non soumis à l'étalonnage | [5 empty] | / |  |  | S.DECAMPS | Moyen d'approche |  |  |  | MECATRONIQUE / CAL / lOCAL PONT
PLAST-60 | CCAL0416 | / | / | KVASER | / | 0 |  |  |  | KVASER | Kvaser Leaf Light v2 | 64353 |  |  |  | Non soumis à l'étalonnage | [5 empty] | / |  |  | S.DECAMPS | Moyen d'approche |  |  |  | MECATRONIQUE / CAL / lOCAL PONT
PLAST-60 | CCAL0417 | / | / | KVASER | / | 0 |  |  |  | KVASER | Kvaser Leaf Light v2 | 64354 |  |  |  | Non soumis à l'étalonnage | [5 empty] | / |  |  | S.DECAMPS | Moyen d'approche |  |  |  | MECATRONIQUE / CAL / lOCAL PONT
PLAST-60 | CCAL0418 | / | / | KVASER | / | 0 |  |  |  | KVASER | Kvaser Leaf Light v2 | 64352 |  |  |  | Non soumis à l'étalonnage | [5 empty] | / |  |  | S.DECAMPS | Moyen d'approche |  |  |  | MECATRONIQUE / CAL / lOCAL PONT
PLAST-60 | CCAL0419 | / | / | KVASER | / | 0 |  |  |  | KVASER | Kvaser Leaf Light v2 | 64384 |  |  |  | Non soumis à l'étalonnage | [5 empty] | / |  |  | S.DECAMPS | Moyen d'approche |  |  |  | MECATRONIQUE / CAL / lOCAL PONT
PLAST-60 | CCAL0420 | / | / | KVASER | / | 0 |  |  |  | KVASER | Kvaser Leaf Light v2 | 64395 |  |  |  | Non soumis à l'étalonnage | [5 empty] | / |  |  | S.DECAMPS | Moyen d'approche |  |  |  | MECATRONIQUE / CAL / lOCAL PONT
PLAST-60 | CCAL0421 | Electricité | Variable | Stabilised power supply | / | 0 |  |  |  | KEysigt | U8031A | MY59170095 |  |  |  | En service | [5 empty] | According Manufacturer SpecTo be defined (Tol:According Manufacturer SpecTo be defined) |  |  | F. TETAUD | Instrument de mesure |  |  |  | MECATRONIQUE / CAL / Armoire
PLAST-60 | CCAL0422 | Température | Variable | Climatical chamber | / | 0 |  |  |  | WEISS | labeventL/150/70/3 | 5670602360010 |  |  |  | En service | [5 empty] | -60/55°C (Tol:± 2°C) |  |  | F. TETAUD | Instrument de mesure |  |  |  | MECATRONIQUE / CAL / \
PLAST-60 | CCAL0423 | Electricité | Variable | NI CDAQ 9174 | / | 0 | [5 empty] | 1CB0DCE |  |  |  | Non soumis à l'étalonnage | [5 empty] | / |  |  | F. TETAUD | Moyen d'approche |  |  |  | MECATRONIQUE / CAL / \
PLAST-60 | CCAL0424 | Electricité | Variable | NI CDAQ 9178 | / | 0 | [5 empty] | 16FCCA1 |  |  |  | Non soumis à l'étalonnage | [5 empty] | / |  |  | F. TETAUD | Moyen d'approche |  |  |  | MECATRONIQUE / CAL / \
PLAST-60 | CCAL0425 | Electricité | Variable | Resitance | / | 0 | [9 empty] | Non soumis à l'étalonnage | [5 empty] | / |  |  | F. TETAUD | Moyen d'approche |  |  |  | MECATRONIQUE / CAL / \
PLAST-60 | CCAL0426 | Electricité | Variable | Resitance | / | 0 | [9 empty] | Non soumis à l'étalonnage | [5 empty] | / |  |  | F. TETAUD | Moyen d'approche |  |  |  | MECATRONIQUE / CAL / \
PLAST-60 | CCAL0427 | Electricité | Variable | VN 1630 | / | 0 | [5 empty] | 007113-040444 |  |  |  | Non soumis à l'étalonnage | [5 empty] | / |  |  | F. TETAUD | Moyen d'approche |  |  |  | MECATRONIQUE / CAL / Armoire
PLAST-60 | CCAL0428 | Electricité | Variable | Pe multilink | / | 0 |  |  |  | Nxp semicondcutors | U-multilink | 1216-PE USB MULTILINK USB 2,0 |  |  |  | Non soumis à l'étalonnage | [5 empty] | / |  |  | F. TETAUD | Moyen d'approche |  | a-cal-11 / BENCH 13 |  | MECATRONIQUE / CAL / \
PLAST-60 | CCAL0429 | Electricité | Variable | Pe multilink | / | 0 |  |  |  | Nxp semicondcutors | U-multilink | 1216-PE USB MULTILINK USB 2,0 |  |  |  | Non soumis à l'étalonnage | [5 empty] | / |  |  | F. TETAUD | Moyen d'approche |  | a-cal-11 / BENCH 13 |  | MECATRONIQUE / CAL / \
PLAST-60 | CCAL0430 | Pression | Variable | Digital manometer | / | 0 |  |  |  | Digitron | 2020P7 | 610290815 |  |  |  | En service | [5 empty] | 0/+25 mbar (Tol:±0,1 mbar) |  |  | F. TETAUD | Instrument de mesure |  |  |  | MECATRONIQUE / CAL / \
PLAST-60 | CCAL0431 | Electricité | Variable | Multimeter | / | 0 |  |  |  | Fluke | 83V | 27190276 |  |  |  | Non soumis à l'étalonnage | [5 empty] | Approch device (tol: approch device) |  |  | F. TETAUD | Moyen d'approche |  |  |  | MECATRONIQUE / CAL / \
PLAST-60 | CCAL0432 | Température | Variable | Thermocouple | TYPE K | 0 |  |  |  | NA | NA | NA |  |  |  | En service |  | 100 | °C |  | 0 | -40/+100 °C (Tol:±2 °C) |  |  | F. TETAUD | Instrument de mesure |  |  | °C | MECATRONIQUE / CAL
PLAST-60 | CCAL0433 | Electricité | Variable | NI 9205 | / | 0 |  |  |  | National Instruments | NI 9205 | 1B07B8A |  |  |  | En service | [5 empty] | -10/10 V-5/5 V-1/1 V-0,2/0,2 V (Tol:± 6,23 mV± 3,23 mV± 0,69 mV± 0,174 mV) |  |  | F. TETAUD | Instrument de mesure |  |  |  | MECATRONIQUE / CAL / Armoire
PLAST-60 | CCAL0434 | Electricité | Variable | NI 9203 | / | 0 |  |  |  | National Instruments | NI 9203 | / |  |  |  | Non soumis à l'étalonnage | [5 empty] | Approach device (Tol:Approach device) |  |  | F. TETAUD | Moyen d'approche |  |  |  | MECATRONIQUE / CAL / Armoire
PLAST-60 | CCAL0435 | Electricité | Variable | NI CDAQ 9174 | / | 0 |  |  |  | National Instruments |  | 1B20C63 |  |  |  | Non soumis à l'étalonnage | [5 empty] | Approach device (Tol:Approach device) |  |  | F. TETAUD | Moyen d'approche |  |  |  | MECATRONIQUE / CAL / Armoire
PLAST-60 | CCAL0436 | Température | Variable | Thermocouple | TYPE K | 0 |  |  |  | NA | NA |  |  |  |  | En service |  | 100 | °C |  | 0 | -40/+100 °C (Tol:±2 °C) |  |  | F. TETAUD | Instrument de mesure |  |  | °C | MECATRONIQUE / CAL
PLAST-60 | CCAL0437 | Température | Variable | Thermocouple | TYPE K | 0 |  |  |  | NA | NA |  |  |  |  | En service |  | 100 | °C |  | 0 | -40/+100 °C (Tol:±2 °C) |  |  | F. TETAUD | Instrument de mesure |  |  | °C | MECATRONIQUE / CAL
PLAST-60 | CCAL0438 | Température | Variable | Thermocouple | TYPE K | 0 |  |  |  | NA | NA |  |  |  |  | En service |  | 100 | °C |  | 0 | -40/+100 °C (Tol:±2 °C) |  |  | F. TETAUD | Instrument de mesure |  |  | °C | MECATRONIQUE / CAL
PLAST-60 | CCAL0439 | Température | Variable | Thermocouple | TYPE K | 0 |  |  |  | NA | NA |  |  |  |  | En service |  | 100 | °C |  | 0 | -40/+100 °C (Tol:±2 °C) |  |  | F. TETAUD | Instrument de mesure |  |  | °C | MECATRONIQUE / CAL
PLAST-60 | CCAL0440 | Température | Variable | Thermocouple | TYPE K | 0 |  |  |  | NA | NA |  |  |  |  | En service |  | 100 | °C |  | 0 | -40/+100 °C (Tol:±2 °C) |  |  | F. TETAUD | Instrument de mesure |  |  | °C | MECATRONIQUE / CAL
PLAST-60 | CCAL0441 | Température | Variable | Thermocouple | TYPE K | 0 |  |  |  | NA | NA |  |  |  |  | En service |  | 100 | °C |  | 0 | -40/+100 °C (Tol:±2 °C) |  |  | F. TETAUD | Instrument de mesure |  |  | °C | MECATRONIQUE / CAL
PLAST-60 | CCAL0442 | Température | Variable | Thermocouple | TYPE K | 0 |  |  |  | NA | NA |  |  |  |  | En service |  | 100 | °C |  | 0 | -40/+100 °C (Tol:±2 °C) |  |  | F. TETAUD | Instrument de mesure |  |  | °C | MECATRONIQUE / CAL
PLAST-60 | CCAL0443 | Température | Variable | Thermocouple | TYPE K | 0 |  |  |  | NA | NA |  |  |  |  | En service |  | 100 | °C |  | 0 | -40/+100 °C (Tol:±2 °C) |  |  | F. TETAUD | Instrument de mesure |  |  | °C | MECATRONIQUE / CAL
PLAST-60 | CCAL0444 | Température | Variable | Thermocouple | TYPE K | 0 |  |  |  | NA | NA |  |  |  |  | En service |  | 100 | °C |  | 0 | -40/+100 °C (Tol:±2 °C) |  |  | F. TETAUD | Instrument de mesure |  |  | °C | MECATRONIQUE / CAL
PLAST-60 | CCAL0445 | Température | Variable | Thermocouple | TYPE K | 0 |  |  |  | NA | NA |  |  |  |  | En service |  | 100 | °C |  | 0 | -40/+100 °C (Tol:±2 °C) |  |  | F. TETAUD | Instrument de mesure |  |  | °C | MECATRONIQUE / CAL
PLAST-60 | CCAL0446 | Température | Variable | Thermocouple | TYPE K | 0 |  |  |  | NA | NA |  |  |  |  | En service |  | 100 | °C |  | 0 | -40/+200 °C (Tol:±2 °C) |  |  | F. TETAUD | Instrument de mesure |  |  | °C | MECATRONIQUE / CAL
PLAST-60 | CCAL0447 | Température | Variable | Thermocouple | TYPE K | 0 |  |  |  | NA | NA |  |  |  |  | En service |  | 100 | °C |  | 0 | -40/+200 °C (Tol:±2 °C) |  |  | F. TETAUD | Instrument de mesure |  |  | °C | MECATRONIQUE / CAL
PLAST-60 | CCAL0448 | Température | Variable | Thermocouple | TYPE K | 0 |  |  |  | NA | NA |  |  |  |  | En service |  | 100 | °C |  | 0 | -40/+200 °C (Tol:±2 °C) |  |  | F. TETAUD | Instrument de mesure |  |  | °C | MECATRONIQUE / CAL
PLAST-60 | CCAL0449 | Température | Variable | Thermocouple | TYPE K | 0 |  |  |  | NA | NA |  |  |  |  | En service |  | 100 | °C |  | 0 | -40/+200 °C (Tol:±2 °C) |  |  | F. TETAUD | Instrument de mesure |  |  | °C | MECATRONIQUE / CAL
PLAST-60 | CCAL0450 | Température | Variable | Thermocouple | TYPE K | 0 |  |  |  | NA | NA |  |  |  |  | En service |  | 100 | °C |  | 0 | -40/+200 °C (Tol:±2 °C) |  |  | F. TETAUD | Instrument de mesure |  |  | °C | MECATRONIQUE / CAL
PLAST-60 | CCAL0451 | Température | Variable | Thermocouple | TYPE K | 0 |  |  |  | NA | NA |  |  |  |  | En service |  | 100 | °C |  | 0 | -40/+200 °C (Tol:±2 °C) |  |  | F. TETAUD | Instrument de mesure |  |  | °C | MECATRONIQUE / CAL
PLAST-60 | CCAL0452 | Température | Variable | Thermocouple | TYPE K | 0 |  |  |  | NA | NA |  |  |  |  | En service |  | 100 | °C |  | 0 | -40/+200 °C (Tol:±2 °C) |  |  | F. TETAUD | Instrument de mesure |  |  | °C | MECATRONIQUE / CAL
PLAST-60 | CCAL0453 | Température | Variable | Thermocouple | TYPE K | 0 |  |  |  | NA | NA |  |  |  |  | En service |  | 100 | °C |  | 0 | -40/+200 °C (Tol:±2 °C) |  |  | F. TETAUD | Instrument de mesure |  |  | °C | MECATRONIQUE / CAL
PLAST-60 | CCAL0454 | Température | Variable | Thermocouple | TYPE K | 0 |  |  |  | NA | NA |  |  |  |  | En service |  | 100 | °C |  | 0 | -40/+200 °C (Tol:±2 °C) |  |  | F. TETAUD | Instrument de mesure |  |  | °C | MECATRONIQUE / CAL
PLAST-60 | CCAL0456 | Température | Variable | Thermocouple | TYPE K | 0 |  |  |  | NA | NA |  |  |  |  | En service |  | 100 | °C |  | 0 | -40/+200 °C (Tol:±2 °C) |  |  | F. TETAUD | Instrument de mesure |  |  | °C | MECATRONIQUE / CAL
PLAST-60 | CCAL0457 | Température | Variable | Thermocouple | TYPE K | 0 |  |  |  | NA | NA |  |  |  |  | En service |  | 100 | °C |  | 0 | -40/+200 °C (Tol:±2 °C) |  |  | F. TETAUD | Instrument de mesure |  |  | °C | MECATRONIQUE / CAL
PLAST-60 | CCAL0458 | Température | Variable | Thermocouple | TYPE K | 0 |  |  |  | NA | NA |  |  |  |  | En service |  | 100 | °C |  | 0 | -40/+200 °C (Tol:±2 °C) |  |  | F. TETAUD | Instrument de mesure |  |  | °C | MECATRONIQUE / CAL
PLAST-60 | CCAL0459 | Température | Variable | Thermocouple | TYPE K | 0 |  |  |  | NA | NA |  |  |  |  | En service |  | 100 | °C |  | 0 | -40/+200 °C (Tol:±2 °C) |  |  | F. TETAUD | Instrument de mesure |  |  | °C | MECATRONIQUE / CAL
PLAST-60 | CCAL0460 | Température | Variable | Thermocouple | TYPE K | 0 |  |  |  | NA | NA |  |  |  |  | En service |  | 100 | °C |  | 0 | -40/+200 °C (Tol:±2 °C) |  |  | F. TETAUD | Instrument de mesure |  |  | °C | MECATRONIQUE / CAL
PLAST-60 | CCAL0461 | Electricité | Variable | Electrics charge | / | 0 |  |  |  | TTI | LD 400 | 526248 |  |  |  | En service | [5 empty] | 0,1/100 ohms (Tol:Resistance mode +/- 0,5%) |  |  | F. TETAUD | Instrument de mesure |  |  |  | MECATRONIQUE / CAL / Armoire
PLAST-60 | CCAL0462 | Electricité | Variable | Electrics charge | / | 0 |  |  |  | TTI | LD 400 | 526268 |  |  |  | En service | [5 empty] | 0,1/100 ohms (Tol:Resistance mode +/- 0,5%) |  |  | F. TETAUD | Instrument de mesure |  |  |  | MECATRONIQUE / CAL / Armoire
PLAST-60 | CCAL0463 | Electricité | Variable | Electrics charge | / | 0 |  |  |  | TTI | LD 400 | 537376 |  |  |  | En service | [5 empty] | 0,1/100 ohms (Tol:Resistance mode +/- 0,5%) |  |  | F. TETAUD | Instrument de mesure |  |  |  | MECATRONIQUE / CAL / Armoire
PLAST-60 | CCAL0464 | Electricité | Variable | Stabilised power supply | / | 0 |  |  |  | ROHDE et schwarz | hmp 2020 | / |  |  |  | Perdu | [5 empty] | gammes constructeur (Tol:tolérance constructeur) |  |  | F. TETAUD | Instrument de mesure |  |  |  | MECATRONIQUE / CAL / armoire
PLAST-60 | CCAL0465 | Electricité | Variable | Multimeter | / | 0 |  |  |  | Fluke | 87 | 53870178 |  |  |  | En service | [5 empty] | gammes constructeur (Tol:tolérance constructeur) |  |  | F. TETAUD | Instrument de mesure |  |  |  | MECATRONIQUE / CAL / armoire
PLAST-60 | CCAL0466 | Electricité | Variable | Multimeter | / | 0 |  |  |  | Fluke | 87 | 245308240 |  |  |  | En service | [5 empty] | gammes constructeur (Tol:tolérance constructeur) |  |  | F. TETAUD | Instrument de mesure |  |  |  | MECATRONIQUE / CAL / armoire
PLAST-60 | CCAL0467 | Electricité | Variable | Multimeter | / | 0 |  |  |  | hioki | DT4282 | 210550933 |  |  |  | En service | [5 empty] | gammes constructeur (Tol:tolérance constructeur) |  |  | F. TETAUD | Instrument de mesure |  |  |  | MECATRONIQUE / CAL / armoire
PLAST-60 | CCAL0468 | Electricité | Variable | Multimeter | / | 0 |  |  |  | hioki | DT4282 | 210550934 |  |  |  | En service | [5 empty] | gammes constructeur (Tol:tolérance constructeur) |  |  | F. TETAUD | Instrument de mesure |  |  |  | MECATRONIQUE / CAL / armoire
PLAST-60 | CCAL0469 | / | / | VN1530 | / | 0 |  |  |  | VECTOR | VN 1530 | 007113-044854 |  |  |  | Non soumis à l'étalonnage | [5 empty] | (Tol:Approach device) |  |  | F. TETAUD | Moyen d'approche |  |  |  | MECATRONIQUE / CAL / Armoire
PLAST-60 | CCAL0470 | / | / | VN1530 | / | 0 |  |  |  | VECTOR | VN 1530 | 007113-560246 |  |  |  | Non soumis à l'étalonnage | [5 empty] | (Tol:Approach device) |  |  | F. TETAUD | Moyen d'approche |  |  |  | MECATRONIQUE / CAL / Armoire
PLAST-60 | CCAL0471 | / | / | Voltage sensor | / | 0 |  |  |  | CATU | MS-917-PG | M794220/048 |  |  |  | Non soumis à l'étalonnage | [5 empty] | (Tol:Approach device) |  |  | F. TETAUD | Moyen d'approche |  |  |  | MECATRONIQUE / CAL / Armoire
PLAST-60 | CCAL0472 | / | / | Voltage sensor | / | 0 |  |  |  | CATU | MS-917-PG | M794220/021 |  |  |  | Non soumis à l'étalonnage | [5 empty] | (Tol:Approach device) |  |  | F. TETAUD | Moyen d'approche |  |  |  | MECATRONIQUE / CAL / Armoire
PLAST-60 | CCAL0473 | / | / | Voltage sensor | / | 0 |  |  |  | CATU | MS-917-PG | M794220/018 |  |  |  | Non soumis à l'étalonnage | [5 empty] | (Tol:Approach device) |  |  | F. TETAUD | Moyen d'approche |  |  |  | MECATRONIQUE / CAL / Armoire
PLAST-60 | CCAL0474 | / | / | Voltage sensor | / | 0 |  |  |  | CATU | MS-917-PG | M794220/029 |  |  |  | Non soumis à l'étalonnage | [5 empty] | (Tol:Approach device) |  |  | F. TETAUD | Moyen d'approche |  |  |  | MECATRONIQUE / CAL / Armoire
PLAST-60 | CCAL0475 | / | / | Voltage sensor | / | 0 |  |  |  | CATU | MS-917-PG | M794220/024 |  |  |  | Non soumis à l'étalonnage | [5 empty] | (Tol:Approach device) |  |  | F. TETAUD | Moyen d'approche |  |  |  | MECATRONIQUE / CAL / Armoire
PLAST-60 | CCAL0476 | / | / | Voltage sensor | / | 0 |  |  |  | CATU | MS-917-PG | M794220/032 |  |  |  | Non soumis à l'étalonnage | [5 empty] | (Tol:Approach device) |  |  | F. TETAUD | Moyen d'approche |  |  |  | MECATRONIQUE / CAL / Armoire
PLAST-60 | CCAL0477 | / | / | Voltage sensor | / | 0 |  |  |  | CATU | MS-917-PG | M794220/006 |  |  |  | Non soumis à l'étalonnage | [5 empty] | (Tol:Approach device) |  |  | F. TETAUD | Moyen d'approche |  |  |  | MECATRONIQUE / CAL / Armoire
PLAST-60 | CCAL0478 | / | / | Voltage sensor | / | 0 |  |  |  | CATU | MS-917-PG | M794220/055 |  |  |  | Non soumis à l'étalonnage | [5 empty] | (Tol:Approach device) |  |  | F. TETAUD | Moyen d'approche |  |  |  | MECATRONIQUE / CAL / Armoire
PLAST-60 | CCAL0479 | / | / | Voltage sensor | / | 0 |  |  |  | CATU | MS-917-PG | M794220/074 |  |  |  | Non soumis à l'étalonnage | [5 empty] | (Tol:Approach device) |  |  | F. TETAUD | Moyen d'approche |  |  |  | MECATRONIQUE / CAL / Armoire
PLAST-60 | CCAL0480 | / | / | Voltage sensor | / | 0 |  |  |  | CATU | MS-917-PG | M794220/059 |  |  |  | Non soumis à l'étalonnage | [5 empty] | (Tol:Approach device) |  |  | F. TETAUD | Moyen d'approche |  |  |  | MECATRONIQUE / CAL / Armoire
PLAST-60 | CCAL0481 |  | / | Voltage sensor | / | 0 |  |  |  | CATU | MS-917-PG | M794220/057 |  |  |  | Non soumis à l'étalonnage | [5 empty] | (Tol:Approach device) |  |  | F. TETAUD | Moyen d'approche |  |  |  | MECATRONIQUE / CAL / B.BERTHO
PLAST-60 | CCAL0482 | / | / | Voltage sensor | / | 0 |  |  |  | CATU | MS-917-PG | M794220/066 |  |  |  | Non soumis à l'étalonnage | [5 empty] | (Tol:Approach device) |  |  | F. TETAUD | Moyen d'approche |  |  |  | MECATRONIQUE / CAL / Armoire
PLAST-60 | CCAL0483 | / | / | Voltage sensor | / | 0 |  |  |  | CATU | MS-917-PG | M794220/054 |  |  |  | Non soumis à l'étalonnage | [5 empty] | (Tol:Approach device) |  |  | F. TETAUD | Moyen d'approche |  |  |  | MECATRONIQUE / CAL / Armoire
PLAST-60 | CCAL0484 | / | / | Voltage sensor | / | 0 |  |  |  | CATU | MS-917-PG | M794220/020 |  |  |  | Non soumis à l'étalonnage | [5 empty] | (Tol:Approach device) |  |  | F. TETAUD | Moyen d'approche |  |  |  | MECATRONIQUE / CAL / Armoire
PLAST-60 | CCAL0485 | / | / | Voltage sensor | / | 0 |  |  |  | CATU | MS-917-PG | M794220/013 |  |  |  | Non soumis à l'étalonnage | [5 empty] | (Tol:Approach device) |  |  | F. TETAUD | Moyen d'approche |  |  |  | MECATRONIQUE / CAL / F.TETAUD
PLAST-60 | CCAL0486 | / | / | Voltage sensor | / | 0 |  |  |  | CATU | MS-917-PG | m794220/040 |  |  |  | Non soumis à l'étalonnage | [5 empty] | (Tol:Approach device) |  |  | F. TETAUD | Moyen d'approche |  |  |  | MECATRONIQUE / CAL / Armoire
PLAST-60 | CCAL0487 | / | / | Voltage sensor | / | 0 |  |  |  | CATU | MS-917-PG | M794220/056 |  |  |  | Non soumis à l'étalonnage | [5 empty] | (Tol:Approach device) |  |  | F. TETAUD | Moyen d'approche |  |  |  | MECATRONIQUE / CAL / Armoire
PLAST-60 | CCAL0488 | / | / | Voltage sensor | / | 0 |  |  |  | CATU | MS-917-PG | M794220/022 |  |  |  | Non soumis à l'étalonnage | [5 empty] | (Tol:Approach device) |  |  | F. TETAUD | Moyen d'approche |  |  |  | MECATRONIQUE / CAL / Armoire
PLAST-60 | CCAL0489 | / | / | Voltage sensor | / | 0 |  |  |  | CATU | MS-917-PG | M794220/068 |  |  |  | Non soumis à l'étalonnage | [5 empty] | (Tol:Approach device) |  |  | F. TETAUD | Moyen d'approche |  |  |  | MECATRONIQUE / CAL / Armoire
PLAST-60 | CCAL0490 | / | / | Voltage sensor | / | 0 |  |  |  | CATU | MS-917-PG | M794220/072 |  |  |  | Non soumis à l'étalonnage | [5 empty] | (Tol:Approach device) |  |  | F. TETAUD | Moyen d'approche |  |  |  | MECATRONIQUE / CAL / Armoire
PLAST-60 | CCAL0491 | / | / | Impedance analyser | / | 0 |  |  |  | Keysight | E4990A | / |  |  |  | Non soumis à l'étalonnage | [5 empty] | (Tol:Approach device) |  |  | F. TETAUD | Moyen d'approche |  | Maxime caumartin pret de Sigmatec |  | MECATRONIQUE / CAL / Armoire
PLAST-60 | CCAL0492 | / | / | Impedance probe | / | 0 |  |  |  | Keysight | 42941A | / |  |  |  | Non soumis à l'étalonnage | [5 empty] | (Tol:Approach device) |  |  | F. TETAUD | Moyen d'approche |  | Maxime caumartin pret de Sigmatec |  | MECATRONIQUE / CAL / Armoire
PLAST-60 | CCAL0493 | / | / | Telemeter digital | / | 0 |  |  |  | bosh | GLM 250 VF | / |  |  |  | Non soumis à l'étalonnage | [5 empty] | (Tol:Approach device) |  |  | F. TETAUD | Moyen d'approche |  | Maxime caumartin pret de Sigmatec |  | MECATRONIQUE / CAL / Armoire
PLAST-60 | CCAL0494 | / | / | INCLINOMETER | / | 0 |  |  |  | rs |  | / |  |  |  | Non soumis à l'étalonnage | [5 empty] | (Tol:Approach device) |  |  | F. TETAUD | Moyen d'approche |  | Maxime caumartin pret de Sigmatec |  | MECATRONIQUE / CAL / Armoire
PLAST-60 | CCAL0495 | / | / | Tachymeter | / | 0 | [9 empty] | Non soumis à l'étalonnage | [5 empty] | (Tol:Approach device) |  |  | F. TETAUD | Moyen d'approche |  |  |  | MECATRONIQUE / CAL / Armoire
PLAST-60 | CCAL0496 | Electricité | Variable | Stabilised power supply | / | 0 |  |  |  | DELTA ELECTRONIKA | SM52-AR-60 | 10211823 |  |  |  | En service | [5 empty] | 0/52V 1500W (Tol:+/-1%) |  |  | F. TETAUD | Instrument de mesure |  |  |  | MECATRONIQUE / CAL / Armoire
PLAST-60 | CCAL0497 | Electricité | Variable | Voltage block measurement | / | 0 |  |  |  | LEM | CT0.1P | / |  |  |  | Non soumis à l'étalonnage | [5 empty] | -230 / 230 mA (Tol:approch device) |  |  | F. TETAUD | Moyen d'approche |  |  |  | MECATRONIQUE / CAL / Armoire
PLAST-60 | CCAL0498 | Electricité | Variable | Temperature sensor | / | 0 |  |  |  | omega | pt100 | 1565680011 |  |  |  | Non soumis à l'étalonnage | [5 empty] | -50 / 100 °C (Tol:approch device) |  |  | F. TETAUD | Moyen d'approche |  |  |  | MECATRONIQUE / CAL / Armoire
PLAST-60 | CCAL0499 | Electricité | Variable | Temperature sensor | / | 0 |  |  |  | omega | pt100 | 1565680009 |  |  |  | Non soumis à l'étalonnage | [5 empty] | -50 / 100 °C (Tol:approch device) |  |  | F. TETAUD | Moyen d'approche |  |  |  | MECATRONIQUE / CAL / Armoire
PLAST-60 | CCAL0500 | Electricité | Variable | Temperature sensor | / | 0 |  |  |  | omega | pt100 | 1509880004 |  |  |  | Non soumis à l'étalonnage | [5 empty] | -50 / 100 °C (Tol:approch device) |  |  | F. TETAUD | Moyen d'approche |  |  |  | MECATRONIQUE / CAL / Armoire
PLAST-60 | CCAL0501 | Electricité | Variable | Temperature sensor | / | 0 |  |  |  | omega | pt100 | 1487520010 |  |  |  | Non soumis à l'étalonnage | [5 empty] | -50 / 100 °C (Tol:approch device) |  |  | F. TETAUD | Moyen d'approche |  |  |  | MECATRONIQUE / CAL / Armoire
PLAST-60 | CCAL0502 | Electricité | Variable | Temperature sensor | / | 0 |  |  |  | omega | pt100 | 1487520009 |  |  |  | Non soumis à l'étalonnage | [5 empty] | -50 / 100 °C (Tol:approch device) |  |  | F. TETAUD | Moyen d'approche |  |  |  | MECATRONIQUE / CAL / Armoire
PLAST-60 | CCAL0503 | Electricité | Variable | cDAQ9178 | / | 0 |  |  |  | National Instruments | c daq 9178 | 1765BF5 |  |  |  | Non soumis à l'étalonnage | [5 empty] | approch device (Tol:approch device) |  |  | F. TETAUD | Moyen d'approche |  |  |  | MECATRONIQUE / CAL / Armoire
PLAST-60 | CCAL0504 | Electricité | Variable | NI 9203 | / | 0 |  |  |  | National Instruments | NI 9203 | 189OE52 |  |  |  | En service | [5 empty] | 4/20 mA (Tol:±0,18 %RV) |  |  | F. TETAUD | Instrument de mesure |  |  |  | MECATRONIQUE / CAL / Armoire
PLAST-60 | CCAL0505 | Electricité | Variable | NI 9205 | / | 0 |  |  |  | National Instruments | NI 9205 | 173A7AD |  |  |  | En service | [5 empty] | 4/20 mA (Tol:±0,18 %RV) |  |  | F. TETAUD | Instrument de mesure |  |  |  | MECATRONIQUE / CAL / Armoire
PLAST-60 | CCAL0506 | Electricité | Variable | NI 9215 | / | 0 |  |  |  | National Instruments | NI 9215 | 17462ED |  |  |  | En service | [5 empty] | -10/+10 V (Tol:±0,2 %RV) |  |  | F. TETAUD | Instrument de mesure |  |  |  | MECATRONIQUE / CAL / Armoire
PLAST-60 | CCAL0507 | Electricité | Variable | ni 9263 | / | 0 |  |  |  | National Instruments | ni 9263 | 1BB4D9C |  |  |  | En service | [5 empty] | -10/+10 V (Tol:±0,1 %RV) |  |  | F. TETAUD | Instrument de mesure |  |  |  | MECATRONIQUE / CAL / Armoire
PLAST-60 | CCAL0508 | / | / | VN1630A | LICENCE | 0 |  |  |  | VECTOR | 1630A | 007113-536943 |  |  |  | Non soumis à l'étalonnage | [5 empty] | (Tol:Approach device) |  |  | F. TETAUD | Moyen d'approche |  |  |  | MECATRONIQUE / CAL / Armoire
PLAST-60 | CCAL0509 | / | / | VN1630A | LICENCE | 0 |  |  |  | VECTOR | 1630A | 007113-536944 |  |  |  | Non soumis à l'étalonnage | [5 empty] | (Tol:Approach device) |  |  | F. TETAUD | Moyen d'approche |  |  |  | MECATRONIQUE / CAL / Armoire
PLAST-60 | CCAL0510 | / | / | CANECASE XL | / | 0 |  |  |  | VECTOR |  | 007 29 000 434 |  |  |  | Non soumis à l'étalonnage | [5 empty] | (Tol:Approach device) |  |  | Y.SKOCZEK | Moyen d'approche |  |  |  | MECATRONIQUE / CAL / Armoire
PLAST-60 | CCAL0511 | / | / | CANECASE XL | / | 0 |  |  |  | VECTOR |  | 007129-068030 |  |  |  | Non soumis à l'étalonnage | [5 empty] | (Tol:Approach device) |  |  | Y.SKOCZEK | Moyen d'approche |  |  |  | MECATRONIQUE / CAL / Armoire
PLAST-60 | CCAL0512 | Température | Variable | PT 100 | 3 fils | 0 | [9 empty] | En service | [5 empty] | 0/100 °C (Tol:± 0,5°C) |  |  | F. TETAUD | Instrument de mesure |  |  |  | MECATRONIQUE / CAL / Bench 2
PLAST-60 | CCAL0513 | Température | Variable | PT 100 | 3 fils | 0 | [9 empty] | En service | [5 empty] | 0/100 °C (Tol:± 0,5°C) |  |  | F. TETAUD | Instrument de mesure |  |  |  | MECATRONIQUE / CAL / Bench 2
PLAST-60 | CCAL0514 | Température | Variable | PT 100 | 3 fils | 0 | [9 empty] | En service | [5 empty] | 0/100 °C (Tol:± 0,5°C) |  |  | F. TETAUD | Instrument de mesure |  |  |  | MECATRONIQUE / CAL / Bench 2
PLAST-60 | CCAL0515 | Pression | Variable | Pressure sensor | / | 0 |  |  |  | Druck | UNIK 5000 | 4131326 |  |  |  | En service | [5 empty] | -500/500 mbar (Tol:± 0,5 mbar) |  |  | F. TETAUD | Instrument de mesure |  |  |  | MECATRONIQUE / CAL / Bench 2
PLAST-60 | CCAL0516 | Température | Variable | Temperature recorder | / | 0 |  |  |  | xcp gateway | scl l1b lob 5p | AET1120205 |  |  |  | Non soumis à l'étalonnage | [5 empty] | According Manufacturer SpecTo be defined (Tol:According Manufacturer SpecTo be defined) |  |  | F. TETAUD | Moyen d'approche |  |  |  | MECATRONIQUE / CAL / Armoire
PLAST-60 | CCAL0517 | Température | Variable | Temperature recorder | / | 0 |  |  |  | xcp gateway | scl l1b lob 5p | ART1070601 |  |  |  | Non soumis à l'étalonnage | [5 empty] | According Manufacturer SpecTo be defined (Tol:According Manufacturer SpecTo be defined) |  |  | F. TETAUD | Moyen d'approche |  |  |  | MECATRONIQUE / CAL / Armoire
PLAST-60 | CCAL0518 | Divers | Divers | Box Ad scan | 4 voies |  |  |  |  | / | CNT-SCAN MINIMODUL | 6772-CNNMM |  |  |  | En service | [5 empty] | gammes constructeur (Tol:tolérance constructeur) |  |  | F. TETAUD | Instrument de mesure |  |  |  | MECATRONIQUE / CAL / Armoire
PLAST-60 | CCAL0519 | Divers | Divers | Box Ad scan | 4 voies |  |  |  |  | / | CNT-SCAN MINIMODUL | 5125-CNMM |  |  |  | En service | [5 empty] | gammes constructeur (Tol:tolérance constructeur) |  |  | F. TETAUD | Instrument de mesure |  |  |  | MECATRONIQUE / CAL / Armoire
PLAST-60 | CCAL0520 | Divers | Divers | Box Ad scan | 4 voies |  |  |  |  | / | CNT-SCAN MINIMODUL | 6067-CNMM |  |  |  | En service | [5 empty] | gammes constructeur (Tol:tolérance constructeur) |  |  | F. TETAUD | Instrument de mesure |  |  |  | MECATRONIQUE / CAL / Armoire
PLAST-60 | CCAL0521 | Température | Variable | Temperature recorder | / | 0 |  |  |  | THERMO SCAN MINI MODUL |  | 6141-THMM |  |  |  | En service | [5 empty] | According Manufacturer SpecTo be defined (Tol:According Manufacturer SpecTo be defined) |  |  | F. TETAUD | Instrument de mesure |  |  |  | MECATRONIQUE / CAL / Armoire
PLAST-60 | CCAL0522 | Divers | Divers | Box Ad scan | 8 VOIES |  |  |  |  | / | CL LOB 6P LOB 5P CAN | 16196-ADMD |  |  |  | En service | [5 empty] | gammes constructeur (Tol:tolérance constructeur) |  |  | F. TETAUD | Instrument de mesure |  |  |  | MECATRONIQUE / CAL / Armoire
PLAST-60 | CCAL0523 | Divers | Divers | Box Ad scan | 8 VOIES |  |  |  |  | / | CL LOB 6P LOB 5P CAN | 9376-ADMD |  |  |  | En service | [5 empty] | According Manufacturer SpecTo be defined (Tol:According Manufacturer SpecTo be defined) |  |  | F. TETAUD | Instrument de mesure |  |  |  | MECATRONIQUE / CAL / Armoire
PLAST-60 | CCAL0524 | Température | Variable | Temperature recorder | / | 0 |  |  |  | THERMO SCAN MINI MODUL |  | 19074-THMM |  |  |  | En service | [5 empty] | -100 / 1372 °C (Tol:± 1% FS °C ) |  |  | F. TETAUD | Instrument de mesure |  |  |  | MECATRONIQUE / CAL / Armoire
PLAST-60 | CCAL0525 | Température | Variable | Temperature recorder | / | 0 |  |  |  | THERMO SCAN MINI MODUL | / | 23522-THMM |  |  |  | En service | [5 empty] | -100 / 1372 °C (Tol:± 1% FS °C ) |  |  | F. TETAUD | Instrument de mesure |  |  |  | MECATRONIQUE / CAL / Armoire
PLAST-60 | CCAL0526 | / | / | VN1640A | / | 0 |  |  |  | VECTOR | 1640A | 007114-523318 |  |  |  | Non soumis à l'étalonnage | [5 empty] | (Tol:Approach device) |  |  | Y.SKOCZEK | Moyen d'approche |  |  |  | MECATRONIQUE / CAL / Armoire
PLAST-60 | CCAL0527 | / | / | VN1630 | / | 0 |  |  |  | VECTOR | 1630 | 007151-007338 |  |  |  | Non soumis à l'étalonnage | [5 empty] | (Tol:Approach device) |  |  | Y.SKOCZEK | Moyen d'approche |  |  |  | MECATRONIQUE / CAL / Armoire
PLAST-60 | CCAL0528 | / | / | VN1630A | / | 0 |  |  |  | VECTOR | VN1630A | 007113-000362 |  |  |  | Non soumis à l'étalonnage | [5 empty] | (Tol:Approach device) |  |  | Y.SKOCZEK | Moyen d'approche |  |  |  | MECATRONIQUE / CAL / Armoire
PLAST-60 | CCAL0529 | / | / | GL1000 | / | 0 |  |  |  | VECTOR | GL1000 | 028069-002803 |  |  |  | Non soumis à l'étalonnage | [5 empty] | (Tol:Approach device) |  |  | F. TETAUD | Moyen d'approche |  |  |  | MECATRONIQUE / CAL / Armoire
PLAST-60 | CCAL0530 | / | / | VN 1611 | / | 0 |  |  |  | VECTOR | VN 1611 | 007155-012198 |  |  |  | Non soumis à l'étalonnage | [5 empty] | (Tol:Approach device) |  |  | F. TETAUD | Moyen d'approche |  |  |  | MECATRONIQUE / CAL / Armoire
PLAST-60 | CCAL0531 | / | / | VN 1611 | / | 0 |  |  |  | VECTOR | VN 1611 | 007155-014842 |  |  |  | Non soumis à l'étalonnage | [5 empty] | (Tol:Approach device) |  |  | F. TETAUD | Moyen d'approche |  |  |  | MECATRONIQUE / CAL / Armoire
PLAST-60 | CCAL0532 | / | / | VN 1611 | / | 0 |  |  |  | VECTOR | VN 1611 | 007155-010675 |  |  |  | Non soumis à l'étalonnage | [5 empty] | (Tol:Approach device) |  |  | F. TETAUD | Moyen d'approche |  |  |  | MECATRONIQUE / CAL / Armoire
PLAST-60 | CCAL0533 | / | / | VN 1611 | / | 0 |  |  |  | VECTOR | VN 1611 | 007155-012568 |  |  |  | Non soumis à l'étalonnage | [5 empty] | (Tol:Approach device) |  |  | F. TETAUD | Moyen d'approche |  |  |  | MECATRONIQUE / CAL / Armoire
PLAST-60 | CCAL0534 | Divers | Divers | Box Ad scan | 8 VOIES |  |  |  |  | / | ad scan mini modul | 3855-ADMD |  |  |  | En service | [5 empty] | gammes constructeur (Tol:tolérance constructeur) |  |  | F. TETAUD | Instrument de mesure |  |  |  | MECATRONIQUE / CAL / BMW G30
PLAST-60 | CCAL0535 | Température | Variable | Enregistreur de température | 8 VOIES | 0 |  |  |  | THERMO SCAN MINI MODUL | THERMO SCAN | 18105-THMM |  |  |  | En service | [5 empty] | According Manufacturer SpecTo be defined (Tol:According Manufacturer SpecTo be defined) |  |  | F. TETAUD | Instrument de mesure |  |  |  | MECATRONIQUE / CAL / BMW G30
PLAST-60 | CCAL0536 | / | / | UNICAN 2 PROFESSIONNEL | / | 0 |  |  |  | UNICAN | / | 1206-CAN2L |  |  |  | Non soumis à l'étalonnage | [5 empty] | According Manufacturer SpecTo be defined (Tol:According Manufacturer SpecTo be defined) |  |  | F. TETAUD | Moyen d'approche |  |  |  | MECATRONIQUE / CAL / BMW G30
PLAST-60 | CCAL0537 | Divers | Divers | Boitier Ad scan | 8 VOIES |  |  |  |  | / | ad scan mini modul | 3852-ADMD |  |  |  | En service | [5 empty] | gammes constructeur (Tol:tolérance constructeur) |  |  | F. TETAUD | Instrument de mesure |  |  |  | MECATRONIQUE / CAL / CHEVROLET VOLT
PLAST-60 | CCAL0538 | Température | Variable | Enregistreur de température | 16 VOIES | 0 |  |  |  | THERMO SCAN MINI MODUL | THERMO SCAN | 10666 TMHD ET 10667-THMD |  |  |  | En service | [5 empty] | According Manufacturer SpecTo be defined (Tol:According Manufacturer SpecTo be defined) |  |  | F. TETAUD | Instrument de mesure |  |  |  | MECATRONIQUE / CAL / CHEVROLET VOLT
PLAST-60 | CCAL0539 | / | / | UNICAN 2 PROFESSIONNEL | / | 0 |  |  |  | UNICAN | / | 1965-CAN2L |  |  |  | Non soumis à l'étalonnage | [5 empty] | According Manufacturer SpecTo be defined (Tol:According Manufacturer SpecTo be defined) |  |  | F. TETAUD | Moyen d'approche |  |  |  | MECATRONIQUE / CAL / CHEVROLET VOLT
PLAST-60 | CCAL0540 | Electricité | Variable | Multimeter | ANALOGIQUE ET NUMERIQUE | 0 |  |  |  | Agilent | 34410A | MY45000289 |  |  |  | Etalonnage/Vérification en cours | [5 empty] | According Manufacturer SpecTo be defined (Tol:According Manufacturer SpecTo be defined) |  |  | F. TETAUD | Etalon de référence |  | A+MET-95 (BL n° ffffv) |  | MECATRONIQUE / CAL / Armoire
PLAST-60 | CCAL0541 | Electricité | Variable | Alimentation stabilisée | / | 0 |  |  |  | DELTA ELECTRONIKA | SM52-AR-60 | 10148827 |  |  |  | Non soumis à l'étalonnage | [5 empty] | 0/52V 1500W (Tol:+/-1%) |  |  | F. TETAUD | Moyen d'approche |  |  |  | MECATRONIQUE / CAL / polarlab
PLAST-60 | CCAL0542 | Electricité | Variable | Alimentation stabilisée | / | 0 |  |  |  | DELTA ELECTRONIKA | SM52-AR-60 | 10148839 |  |  |  | Non soumis à l'étalonnage | [5 empty] | 0/52V 1500W (Tol:+/-1%) |  |  | F. TETAUD | Moyen d'approche |  |  |  | MECATRONIQUE / CAL / polarlab
PLAST-60 | CCAL0543 | Divers | Divers | Boitier Ad scan | 8 VOIES |  |  |  |  | / | ad scan mini modul | NA |  |  |  | En service | [5 empty] | gammes constructeur (Tol:tolérance constructeur) |  |  | F. TETAUD | Instrument de mesure |  |  |  | MECATRONIQUE / CAL / polarlab
PLAST-60 | CCAL0544 | Température | Variable | Enregistreur de température | / | 0 |  |  |  | THERMO SCAN MINI MODUL | / | 21503-thmm |  |  |  | En service | [5 empty] | According Manufacturer SpecTo be defined (Tol:According Manufacturer SpecTo be defined) |  |  | F. TETAUD | Instrument de mesure |  |  |  | MECATRONIQUE / CAL / polarlab
PLAST-60 | CCAL0545 | Température | Variable | Enregistreur de température | / | 0 |  |  |  | THERMO SCAN MINI MODUL | / | 23523-THMM |  |  |  | En service | [5 empty] | According Manufacturer SpecTo be defined (Tol:According Manufacturer SpecTo be defined) |  |  | F. TETAUD | Instrument de mesure |  |  |  | MECATRONIQUE / CAL / polarlab
PLAST-60 | CCAL0546 | Température | Variable | Enregistreur de température | / | 0 |  |  |  | THERMO SCAN MINI MODUL | / | 23524-THMM |  |  |  | En service | [5 empty] | According Manufacturer SpecTo be defined (Tol:According Manufacturer SpecTo be defined) |  |  | F. TETAUD | Instrument de mesure |  |  |  | MECATRONIQUE / CAL / polarlab
PLAST-60 | CCAL0547 | Divers | Divers | Boitier Ad scan | 8 VOIES |  |  |  |  | / | ad scan mini modul | 11402-admd |  |  |  | En service | [5 empty] | According Manufacturer SpecTo be defined (Tol:According Manufacturer SpecTo be defined) |  |  | F. TETAUD | Instrument de mesure |  |  |  | MECATRONIQUE / CAL / polarlab
PLAST-60 | CCAL0548 | Température | Variable | Enregistreur de température | / | 0 |  |  |  | THERMO SCAN MINI MODUL | / | 25546-thmm |  |  |  | Maintenance en cours | [5 empty] | -100 / 1372 °C (Tol:± 1 %FS ) |  |  | F. TETAUD | Instrument de mesure |  |  |  | MECATRONIQUE / CAL / polarlab
PLAST-60 | CCAL0549 | Température | Variable | Enregistreur de température | / | 0 |  |  |  | THERMO SCAN MINI MODUL | / | 25547-THMM |  |  |  | En service | [5 empty] | -100 / 1372 °C (Tol:± 1 %FS ) |  |  | F. TETAUD | Instrument de mesure |  |  |  | MECATRONIQUE / CAL / polarlab
PLAST-60 | CCAL0550 | Divers | Divers | Boitier Ad scan | 8 VOIES |  |  |  |  | / | ad scan mini modul | 12193-admd |  |  |  | En service | [5 empty] | According Manufacturer SpecTo be defined (Tol:According Manufacturer SpecTo be defined) |  |  | F. TETAUD | Instrument de mesure |  |  |  | MECATRONIQUE / CAL / polarlab
PLAST-60 | CCAL0551 | Température | Variable | Enregistreur de température | / | 0 |  |  |  | THERMO SCAN MINI MODUL | / | 25548-THMM |  |  |  | En service | [5 empty] | -100 / 1372 °C (Tol:± 1 %FS ) |  |  | F. TETAUD | Instrument de mesure |  |  |  | MECATRONIQUE / CAL / polarlab
PLAST-60 | CCAL0552 | Température | Variable | Enregistreur de température | / | 0 |  |  |  | THERMO SCAN MINI MODUL | / | 25549-THMM |  |  |  | En service | [5 empty] | -100 / 1372 °C (Tol:± 1 %FS ) |  |  | F. TETAUD | Instrument de mesure |  |  |  | MECATRONIQUE / CAL / polarlab
PLAST-60 | CCAL0553 | / | / | CANECASE XL | / | 0 |  |  |  | VECTOR | / | 007129-067067 |  |  |  | Non soumis à l'étalonnage | [5 empty] | / |  |  | F. TETAUD | Moyen d'approche |  |  |  | MECATRONIQUE / CAL / polarlab
PLAST-60 | CCAL0554 | / | / | CANECASE XL | / | 0 |  |  |  | VECTOR | / | 007129-031320 |  |  |  | Réformé | [5 empty] | / |  |  | F. TETAUD | Moyen d'approche |  |  |  | MECATRONIQUE / CAL / armoire
PLAST-60 | CCAL0555 | / | / | VN 1630A | / | 0 |  |  |  | VECTOR |  | 007113-552252 |  |  |  | Non soumis à l'étalonnage | [5 empty] | / |  |  | F. TETAUD | Moyen d'approche |  |  |  | MECATRONIQUE / CAL / armoire
PLAST-60 | CCAL0556 | / | / | VN 1630A | / | 0 |  |  |  | VECTOR |  | 007113-566106 |  |  |  | Non soumis à l'étalonnage | [5 empty] | / |  |  | F. TETAUD | Moyen d'approche |  |  |  | MECATRONIQUE / CAL / armoire
PLAST-60 | CCAL0557 | / | / | VN 1640A | / | 0 |  |  |  | VECTOR |  | 007114-050178 |  |  |  | Non soumis à l'étalonnage | [5 empty] | / |  |  | F. TETAUD | Moyen d'approche |  |  |  | MECATRONIQUE / CAL / armoire
PLAST-60 | CCAL0558 | / | / | NI BNC 2121 | / | 0 |  |  |  | VECTOR | BNC 2121 | 17DE591 |  |  |  | Non soumis à l'étalonnage | [5 empty] | / |  |  | F. TETAUD | Moyen d'approche |  |  |  | MECATRONIQUE / CAL / armoire
PLAST-60 | CCAL0559 | / | / | NI BNC 2121 | / | 0 |  |  |  | VECTOR | BNC 2121 | 17DE590 |  |  |  | Non soumis à l'étalonnage | [5 empty] | / |  |  | F. TETAUD | Moyen d'approche |  |  |  | MECATRONIQUE / CAL / armoire
PLAST-60 | CCAL0560 | / | / | NI BNC 2121 | / | 0 |  |  |  | VECTOR | BNC 2121 | 17DE592 |  |  |  | Non soumis à l'étalonnage | [5 empty] | / |  |  | F. TETAUD | Moyen d'approche |  |  |  | MECATRONIQUE / CAL / armoire
PLAST-60 | CCAL0561 | Electricité | Variable | NI CDAQ 9178 | / | 0 |  |  |  | National Instruments | NI CDAQ 9178 | nA |  |  |  | Non soumis à l'étalonnage | [5 empty] | / (Tol:/) |  |  | F. TETAUD | Moyen d'approche |  | Armoire |  | MECATRONIQUE / CAL / armoire
PLAST-60 | CCAL0562 | Electricité | Variable | NI CDAQ 9172 | / | 0 |  |  |  | National Instruments | NI 9172 | 13AB51A |  |  |  | Non soumis à l'étalonnage | [5 empty] | / (Tol:/) |  |  | F. TETAUD | Moyen d'approche |  | Armoire |  | MECATRONIQUE / CAL / armoire
PLAST-60 | CCAL0563 | Electricité | Variable | NI CDAQ 9188 | / | 0 |  |  |  | National Instruments | ni 9188 | 1.957e+74 |  |  |  | Non soumis à l'étalonnage | [5 empty] | / (Tol:/) |  |  | F. TETAUD | Moyen d'approche |  | Armoire |  | MECATRONIQUE / CAL / armoire
PLAST-60 | CCAL0564 | Electricité | Variable | NI CDAQ 9178 | / | 0 |  |  |  | National Instruments | NI 9178 | 1D1F0A5 |  |  |  | Non soumis à l'étalonnage | [5 empty] | / (Tol:/) |  |  | F. TETAUD | Moyen d'approche |  | Armoire |  | MECATRONIQUE / CAL / armoire
PLAST-60 | CCAL0565 | Electricité | Variable | NI TIWI-BLE | / | 0 |  |  |  | National Instruments | NI TIWI BLE | 3.135e+30 |  |  |  | Non soumis à l'étalonnage | [5 empty] | / (Tol:/) |  |  | F. TETAUD | Moyen d'approche |  | Armoire |  | MECATRONIQUE / CAL / armoire
PLAST-60 | CCAL0566 | Electricité | Variable | OMEGA TXDIN1620 | / | 0 |  |  |  | omega | TXDIN1620 | 148752-0005 |  |  |  | Non soumis à l'étalonnage | [5 empty] | / (Tol:/) |  |  | F. TETAUD | Moyen d'approche |  | Armoire |  | MECATRONIQUE / CAL / armoire
PLAST-60 | CCAL0567 | Electrique | Variable | NI USB 6211 | / | 0 |  |  |  | National Instruments | NI USB 6211 | 164253B |  |  |  | En service | [5 empty] | Analog Input: -10/+10 V; -5/+5 V; Counter: 0/5 Mhz (Tol:Analog Input: -10/10 V; -5/5 V Counter: 0/5 Mhz) |  |  | F. TETAUD | Instrument de mesure |  |  |  | MECATRONIQUE / CAL / armoire
PLAST-60 | CCAL0568 | Electricité | Variable | NI 9401 | / | 0 |  |  |  | National Instruments | NI 9401 | 175BB15 |  |  |  | Non soumis à l'étalonnage | [5 empty] | / |  |  | F. TETAUD | Moyen d'approche |  |  |  | MECATRONIQUE / CAL / armoire
PLAST-60 | CCAL0569 | Electricité | Variable | ni USB 8473 | / | 0 |  |  |  | National Instruments | ni 8473 | 1564c5c |  |  |  | Non soumis à l'étalonnage | [5 empty] | / |  |  | F. TETAUD | Moyen d'approche |  |  |  | MECATRONIQUE / CAL / armoire
PLAST-60 | CCAL0570 | Electricité | Variable | ni USB 8502/2 | / | 0 |  |  |  | National Instruments | ni usb 8502/2 | 1DFB73F |  |  |  | Non soumis à l'étalonnage | [5 empty] | / |  |  | F. TETAUD | Moyen d'approche |  |  |  | MECATRONIQUE / CAL / armoire
PLAST-60 | CCAL0571 | Electricité | Variable | NI 9205 | / | 0 |  |  |  | National Instruments | NI 9205 | 1DB3DC9 |  |  |  | En service | [5 empty] | -10/10 V-5/5 V-1/1 V-0,2/0,2 V (Tol:± 6,23 mV± 3,23 mV± 0,69 mV± 0,174 mV) |  |  | F. TETAUD | Instrument de mesure |  |  |  | MECATRONIQUE / CAL / Armoire
PLAST-60 | CCAL0572 | Electricité | Variable | NI 9205 | / | 0 |  |  |  | National Instruments | NI 9205 | 1E11FDB |  |  |  | En service | [5 empty] | -10/10 V-5/5 V-1/1 V-0,2/0,2 V (Tol:± 6,23 mV± 3,23 mV± 0,69 mV± 0,174 mV) |  |  | F. TETAUD | Instrument de mesure |  |  |  | MECATRONIQUE / CAL / Armoire
PLAST-60 | CCAL0573 | Electricité | Variable | NI 9205 | / | 0 |  |  |  | National Instruments | NI 9205 | 1DB3DBD |  |  |  | En service | [5 empty] | -10/10 V-5/5 V-1/1 V-0,2/0,2 V (Tol:± 6,23 mV± 3,23 mV± 0,69 mV± 0,174 mV) |  |  | F. TETAUD | Instrument de mesure |  |  |  | MECATRONIQUE / CAL / Armoire
PLAST-60 | CCAL0574 | Electricité | Variable | NI 9205 | / | 0 |  |  |  | National Instruments | NI 9205 | 17DE2A9 |  |  |  | En service | [5 empty] | -10/10 V-5/5 V-1/1 V-0,2/0,2 V (Tol:± 6,23 mV± 3,23 mV± 0,69 mV± 0,174 mV) |  |  | F. TETAUD | Instrument de mesure |  |  |  | MECATRONIQUE / CAL / Armoire
PLAST-60 | CCAL0575 | Electricité | Variable | NI 9211 | / | 0 |  |  |  | National Instruments | NI 9211 | 1CA8905 |  |  |  | En service |  | 0 |  |  | 0 | -80/+80 mV (Tol:±0,06 %RV) |  |  | F. TETAUD | Instrument de mesure |  |  |  | MECATRONIQUE / CAL / Armoire
PLAST-60 | CCAL0576 | Electricité | Variable | NI 9211 | / | 0 |  |  |  | National Instruments | NI 9211 | 1D428F1 |  |  |  | En service |  | 0 |  |  | 0 | -80/+80 mV (Tol:±0,06 %RV) |  |  | F. TETAUD | Instrument de mesure |  |  |  | MECATRONIQUE / CAL / Armoire
PLAST-60 | CCAL0577 | Electrique | Variable | NI 9263 | / | 0 |  |  |  | National Instruments | NI 9263 | 1D9E120 |  |  |  | En service | [5 empty] | ± 10V (Tol:± 0,1% RV) |  |  | F. TETAUD | Instrument de mesure |  |  |  | MECATRONIQUE / CAL / armoire
PLAST-60 | CCAL0578 | Electrique | Variable | NI 9263 | / | 0 |  |  |  | National Instruments | NI 9263 | 1BCDF17 |  |  |  | En service | [5 empty] | ± 10V (Tol:± 0,1% RV) |  |  | F. TETAUD | Instrument de mesure |  |  |  | MECATRONIQUE / CAL / armoire
PLAST-60 | CCAL0579 | Electricité | Variable | NI 9215 | / | 0 |  |  |  | National Instruments | NI 9215 | 174629C |  |  |  | En service | [5 empty] | -10/+10 V (Tol:±0,2 %RV) |  |  | F. TETAUD | Instrument de mesure |  |  |  | MECATRONIQUE / CAL / Armoire
PLAST-60 | CCAL0580 | Electricité | Variable | Pince ampèremétrique | / | 0 |  |  |  | Fluke | A3000FC | 45960101WS |  |  |  | En service | [5 empty] | According Manufacturer SpecTo be defined (Tol:According Manufacturer SpecTo be defined) |  |  | F. TETAUD | Instrument de mesure |  |  |  | MECATRONIQUE / CAL / Armoire
PLAST-60 | CCAL0581 | Electricité | Variable | Differential probe | / | 0 |  |  |  | elditest electronic | ge 8115 | / |  |  |  | En service | [5 empty] | According Manufacturer SpecTo be defined (Tol:According Manufacturer SpecTo be defined) |  |  | F. TETAUD | Instrument de mesure |  |  |  | MECATRONIQUE / CAL / Armoire
PLAST-60 | CCAL0582 | Electricité | Variable | Differential probe | / | 0 |  |  |  | elditest electronic | ge 8115 | / |  |  |  | En service | [5 empty] | According Manufacturer SpecTo be defined (Tol:According Manufacturer SpecTo be defined) |  |  | F. TETAUD | Instrument de mesure |  |  |  | MECATRONIQUE / CAL / Armoire
PLAST-60 | CCAL0583 | Electricité | Variable | Differential probe | / | 0 |  |  |  | elditest electronic | ge 8115 | / |  |  |  | En service | [5 empty] | According Manufacturer SpecTo be defined (Tol:According Manufacturer SpecTo be defined) |  |  | F. TETAUD | Instrument de mesure |  |  |  | MECATRONIQUE / CAL / Armoire
PLAST-60 | CCAL0584 | Electricité | Variable | NI 9924 | / | 0 |  |  |  | National Instruments | ni 9924 | 175FA5B |  |  |  | Non soumis à l'étalonnage | [5 empty] | / |  |  | F. TETAUD | Moyen d'approche |  |  |  | MECATRONIQUE / CAL / Armoire
PLAST-60 | CCAL0585 | Electricité | Variable | Power supply | / | 0 |  |  |  | DELTA ELECTRONIKA | ES 015-10 | 10077101 |  |  |  | En service | [5 empty] | 0/15 V;0/10 A (Tol:± 1 % FS) |  |  | F. TETAUD | Instrument de mesure |  |  |  | MECATRONIQUE / CAL / Armoire
PLAST-60 | CCAL0586 | Electricité | Variable | Power supply | / | 0 |  |  |  | DELTA ELECTRONIKA | SM70 CP 450 | 10323745 |  |  |  | Non soumis à l'étalonnage | [5 empty] | / (Tol:± /) |  |  | F. TETAUD | Moyen d'approche |  |  |  | MECATRONIQUE / CAL / Armoire
PLAST-60 | CCAL0587 | Electricité | Variable | Power supply | / | 0 |  |  |  | DELTA ELECTRONIKA | SM70 CP 450 | 10323744 |  |  |  | Non soumis à l'étalonnage | [5 empty] | / (Tol:± /) |  |  | F. TETAUD | Moyen d'approche |  |  |  | MECATRONIQUE / CAL / Armoire
PLAST-60 | CCAL0588 | Electricité | Variable | Power supply | / | 0 |  |  |  | DELTA ELECTRONIKA | SM70 CP 450 | 10323743 |  |  |  | Non soumis à l'étalonnage | [5 empty] | / (Tol:± /) |  |  | F. TETAUD | Moyen d'approche |  |  |  | MECATRONIQUE / CAL / Armoire
PLAST-60 | CCAL0589 | Electricité | Variable | Power supply | / | 0 |  |  |  | DELTA ELECTRONIKA | SM70 CP 450 | 10323751 |  |  |  | Non soumis à l'étalonnage | [5 empty] | / (Tol:± /) |  |  | F. TETAUD | Moyen d'approche |  |  |  | MECATRONIQUE / CAL / Armoire
PLAST-60 | CCAL0590 | Température | Variable | Camera thermique | / | 0 |  |  |  | FLIR | t530 | 79316928 |  |  |  | Non soumis à l'étalonnage | [5 empty] | / (Tol:± /) |  |  | F. TETAUD | Moyen d'approche |  |  |  | MECATRONIQUE / CAL / Armoire
PLAST-60 | CCAL0591 | Electricité | Variable | NI CDAQ 9178 | / | 0 |  |  |  | National Instruments | NI 9178 | 175DDBC |  |  |  | Non soumis à l'étalonnage | [5 empty] | / (Tol:/) |  |  | F. TETAUD | Moyen d'approche |  |  |  | MECATRONIQUE / CAL / armoire
PLAST-60 | CCAL0592 | Electricité | Variable | Oscilloscope | / | 0 |  |  |  | YOKOGAWA | DLMa2024 | 91M140611 |  |  |  | En service | [5 empty] | According Manufacturer SpecTo be defined (Tol:According Manufacturer SpecTo be defined) |  |  | F. TETAUD | Instrument de mesure |  |  |  | MECATRONIQUE / CAL / Armoire
PLAST-60 | CCAL0593 | Electricité | Variable | Multimeter | / | 0 |  |  |  | Fluke | 83V | 28420285 |  |  |  | En service | [5 empty] | According Manufacturer SpecTo be defined (Tol:According Manufacturer SpecTo be defined) |  |  | F. TETAUD | Instrument de mesure |  |  |  | MECATRONIQUE / CAL / Armoire
PLAST-60 | CCAL0594 | Electricité | Variable | Multimeter | / | 0 |  |  |  | Fluke | 88V | 21250072 |  |  |  | Etalonnage/Vérification en cours | [5 empty] | According Manufacturer SpecTo be defined (Tol:According Manufacturer SpecTo be defined) |  |  | F. TETAUD | Instrument de mesure |  |  |  | MECATRONIQUE / CAL / Armoire
PLAST-60 | CCAL0595 | Electricité | Variable | Multimeter | / | 0 |  |  |  | YOKOGAWA | TY720 | JKM9347 |  |  |  | En service | [5 empty] | According Manufacturer SpecTo be defined (Tol:According Manufacturer SpecTo be defined) |  |  | F. TETAUD | Instrument de mesure |  |  |  | MECATRONIQUE / CAL / Armoire
PLAST-60 | CCAL0596 | Electricité | Variable | Oscilloscope | / | 0 |  |  |  | YOKOGAWA | DLMa3034 | 91W7308 |  |  |  | En service | [5 empty] | According Manufacturer SpecTo be defined (Tol:According Manufacturer SpecTo be defined) |  |  | F. TETAUD | Instrument de mesure |  |  |  | MECATRONIQUE / CAL / Armoire
PLAST-60 | CCAL0597 | Electrique | Variable | générateur de fréquences | / | 0 |  |  |  | TTI | TG2512A | 456963 |  |  |  | En service | [5 empty] | According Manufacturer SpecTo be defined (Tol:According Manufacturer SpecTo be defined) |  |  | F. TETAUD | Instrument de mesure |  |  |  | MECATRONIQUE / CAL / Armoire
PLAST-60 | CCAL0598 | Electrique | Variable | ELECTOMETER | / | 0 |  |  |  | keitley |  | 95841 |  |  |  | En service | [5 empty] | According Manufacturer SpecTo be defined (Tol:According Manufacturer SpecTo be defined) |  |  | F. TETAUD | Instrument de mesure |  |  |  | MECATRONIQUE / CAL / Armoire
PLAST-60 | CCAL0599 | Electrique | Variable | capteur de force | / | 0 |  |  |  | dmesures | lc 101 tc cl | 2521 |  |  |  | Non soumis à l'étalonnage | [5 empty] | According Manufacturer SpecTo be defined (Tol:According Manufacturer SpecTo be defined) |  |  | F. TETAUD | Moyen d'approche |  |  |  | MECATRONIQUE / CAL / Armoire
PLAST-60 | CCAL0600 | Electrique | Variable | capteur de force | / | 0 |  |  |  | dmesures | lc 101 tc cl | 2522 |  |  |  | Non soumis à l'étalonnage | [5 empty] | According Manufacturer SpecTo be defined (Tol:According Manufacturer SpecTo be defined) |  |  | F. TETAUD | Moyen d'approche |  |  |  | MECATRONIQUE / CAL / Armoire
PLAST-60 | CCAL0601 | Electrique | Variable | pince ampènemétrique | / | 0 |  |  |  | fluke | rmp80 | vw-1 |  |  |  | Etalonnage/Vérification en cours | [5 empty] | According Manufacturer SpecTo be defined (Tol:According Manufacturer SpecTo be defined) |  |  | F. TETAUD | Instrument de mesure |  | A+MET-95 (BL n° etalonnage roissy) |  | MECATRONIQUE / CAL / Armoire
PLAST-60 | CCAL0602 | Electrique | Variable | shunt | / | 0 |  |  |  | csm | csmshunt 125A | 2485-shunt |  |  |  | Non soumis à l'étalonnage | [5 empty] | According Manufacturer SpecTo be defined (Tol:According Manufacturer SpecTo be defined) |  |  | F. TETAUD | Moyen d'approche |  |  |  | MECATRONIQUE / CAL / Armoire
PLAST-60 | CCAL0603 | Electricité | Variable | Alimentation stabilisée | / | 0 |  |  |  | DELTA ELECTRONIKA | SM52-AR-60 | 10102738 |  |  |  | En service | [5 empty] | 0/52V 1500W (Tol:+/-1%) |  |  | F. TETAUD | Instrument de mesure |  |  |  | MECATRONIQUE / CAL / armoire
PLAST-60 | CCAL0604 | Electricité | Variable | Alimentation stabilisée | / | 0 |  |  |  | DELTA ELECTRONIKA | ES 030-5 | 727202000120 |  |  |  | En service | [5 empty] | 0/30V; 0/5A (Tol:+/-1%) |  |  | F. TETAUD | Instrument de mesure |  |  |  | MECATRONIQUE / CAL / armoire
PLAST-60 | CCAL0605 | / | / | GL1000 | / | 0 |  |  |  | VECTOR | GL 1000 | 028069-002250 |  |  |  | Non soumis à l'étalonnage | [5 empty] | / |  |  | F. TETAUD | Moyen d'approche |  |  |  | MECATRONIQUE / CAL / armoire
PLAST-60 | CCAL0606 | Pression | Variable | Capteur de pression | / | 0 |  |  |  | Druck | UNIK 5000 | 3873977 |  |  |  | Sommeil | [5 empty] | 0/10 bar (Tol:±20 mbar) |  |  | F. TETAUD | Instrument de mesure |  |  |  | MECATRONIQUE / CAL / armoire
PLAST-60 | CCAL0607 | Electrique | Variable | shunt | / | 0 |  |  |  | csm | csmshunt 125A | 2487-shunt |  |  |  | Non soumis à l'étalonnage | [5 empty] | According Manufacturer SpecTo be defined (Tol:According Manufacturer SpecTo be defined) |  |  | F. TETAUD | Moyen d'approche |  |  |  | MECATRONIQUE / CAL / Armoire
PLAST-60 | CCAL0608 | Electricité | Variable | Alimentation stabilisée | / | 0 |  |  |  | DELTA ELECTRONIKA | SM52-AR-60 | 10072259 |  |  |  | En service | [5 empty] | 0/16V (Tol:+/-1%) |  |  | F. TETAUD | Instrument de mesure |  |  |  | MECATRONIQUE / CAL / armoire
PLAST-60 | CCAL0609 | Divers | Divers | Boitier Ad scan | 8 VOIES |  |  |  |  | / | ad scan mini modul 8 | 4069-admd |  |  |  | En service | [5 empty] | gammes constructeur (Tol:tolérance constructeur) |  |  | F. TETAUD | Instrument de mesure |  |  |  | MECATRONIQUE / CAL / Armoire
PLAST-60 | CCAL0610 | Température | Variable | Thermo scan | 8 voies |  |  |  |  | Csm | art101201 | 21501-thmm |  |  |  | En service | [5 empty] | gammes constructeur (Tol:tolérance constructeur) |  |  | F. TETAUD | Instrument de mesure |  |  |  | MECATRONIQUE / CAL / Armoire
PLAST-60 | CCAL0611 | Température | Variable | Thermo scan | 8 voies |  |  |  |  | Csm | art101201 | 21513-thmm |  |  |  | En service | [5 empty] | gammes constructeur (Tol:tolérance constructeur) |  |  | F. TETAUD | Instrument de mesure |  |  |  | MECATRONIQUE / CAL / Armoire
PLAST-60 | CCAL0612 | / | / | CANcase XL | licence | 0 |  |  |  | VECTOR |  | 007129-059484 |  |  |  | Non soumis à l'étalonnage | [5 empty] | / |  |  | F. TETAUD | Moyen d'approche |  |  |  | MECATRONIQUE / CAL / Armoire
PLAST-60 | CCAL0613 | / | / | NI cdaq 9178 | / | 0 |  |  |  | National instrument | NI CDAQ 9178 | 1BC9044 |  |  |  | Non soumis à l'étalonnage | [5 empty] | / |  |  | F. TETAUD | Moyen d'approche |  |  |  | MECATRONIQUE / CAL / Armoire
PLAST-60 | CCAL0614 | Electricité | Variable | NI 9477 | / | 0 |  |  |  | National Instruments | / | 1B82C7 |  |  |  | Non soumis à l'étalonnage | [5 empty] | / |  |  | F. TETAUD | Moyen d'approche |  |  |  | MECATRONIQUE / CAL / Armoire
PLAST-60 | CCAL0615 | Electrique | Variable | NI 9263 | / | 0 |  |  |  | National Instruments | NI 9263 | 18A8DC8 |  |  |  | En service | [5 empty] | ± 10V (Tol:± 0,1% RV) |  |  | F. TETAUD | Instrument de mesure |  |  |  | MECATRONIQUE / CAL / armoire
PLAST-60 | CCAL0616 | Electrique | Variable | NI 9263 | / | 0 |  |  |  | National Instruments | NI 9263 | 1781EA0 |  |  |  | En service | [5 empty] | ± 10V (Tol:± 0,1% RV) |  |  | F. TETAUD | Instrument de mesure |  |  |  | MECATRONIQUE / CAL / armoire
PLAST-60 | CCAL0617 | Electrique | Variable | NI 9263 | / | 0 |  |  |  | National Instruments | NI 9263 | 1695BDF |  |  |  | En service | [5 empty] | ± 10V (Tol:± 0,1% RV) |  |  | F. TETAUD | Instrument de mesure |  |  |  | MECATRONIQUE / CAL / armoire
PLAST-60 | CCAL0618 | Electricité | Variable | NI 9205 | / | 0 |  |  |  | National Instruments | NI 9205 | 1437894 |  |  |  | En service | [5 empty] | -10/10 V-5/5 V-1/1 V-0,2/0,2 V (Tol:± 6,23 mV± 3,23 mV± 0,69 mV± 0,174 mV) |  |  | F. TETAUD | Instrument de mesure |  |  |  | MECATRONIQUE / CAL / armoire
PLAST-60 | CCAL0619 | Electricité | Variable | NI 9205 | / | 0 |  |  |  | National Instruments | NI 9205 | 143789e |  |  |  | En service | [5 empty] | -10/10 V-5/5 V-1/1 V-0,2/0,2 V (Tol:± 6,23 mV± 3,23 mV± 0,69 mV± 0,174 mV) |  |  | F. TETAUD | Instrument de mesure |  |  |  | MECATRONIQUE / CAL / armoire
PLAST-60 | CCAL0620 | Electricité | Variable | NI 9205 | / | 0 |  |  |  | National Instruments | NI 9205 | 14DA6CE |  |  |  | En service | [5 empty] | -10/10 V-5/5 V-1/1 V-0,2/0,2 V (Tol:± 6,23 mV± 3,23 mV± 0,69 mV± 0,174 mV) |  |  | F. TETAUD | Instrument de mesure |  |  |  | MECATRONIQUE / CAL / armoire
PLAST-60 | CCAL0621 | Masse | Variable | Scale | / | 0 |  |  |  | SARTORIUS | MW1S1-6DC-L / MIDRICS1 | 27306054 |  |  |  | Sommeil | [5 empty] | 0,05/ 6 Kg (Tol:±10 g) |  |  | F. TETAUD | Instrument de mesure |  |  |  | MECATRONIQUE / CAL / armoire
PLAST-60 | CCAL0622 | / | / | speedgoat | / | 0 |  |  |  | speedgoat | [5 empty] | Non soumis à l'étalonnage | [5 empty] | / |  |  | F. TETAUD | Moyen d'approche |  |  |  | MECATRONIQUE / CAL / armoire
PLAST-60 | CCAL0622-01 | / | / | real time | / | 0 |  |  |  | speedgoat | real time simulation | IO323-DIO |  |  |  | Non soumis à l'étalonnage | [5 empty] | / |  |  | F. TETAUD | Moyen d'approche |  |  |  | MECATRONIQUE / CAL / armoire
PLAST-60 | CCAL0622-02 | / | / | real time | / | 0 |  |  |  | speedgoat | real time simulation | IO323-DA-AD |  |  |  | Non soumis à l'étalonnage | [5 empty] | / |  |  | F. TETAUD | Moyen d'approche |  |  |  | MECATRONIQUE / CAL / armoire
PLAST-60 | CCAL0622-03 | / | / | real time | / | 0 |  |  |  | speedgoat | real time simulation | IO183 |  |  |  | Non soumis à l'étalonnage | [5 empty] | / |  |  | F. TETAUD | Moyen d'approche |  |  |  | MECATRONIQUE / CAL / armoire
PLAST-60 | CCAL0622-04 | / | / | real time | / | 0 |  |  |  | speedgoat | real time simulation | IO183 |  |  |  | Non soumis à l'étalonnage | [5 empty] | / |  |  | F. TETAUD | Moyen d'approche |  |  |  | MECATRONIQUE / CAL / armoire
PLAST-60 | CCAL0623 | / | / | regulated boost assembly | / | 0 |  |  |  | Pronergy | ele0011 | 1741-262 |  |  |  | Non soumis à l'étalonnage | [5 empty] | / |  |  | F. TETAUD | Moyen d'approche |  |  |  | MECATRONIQUE / CAL / armoire
PLAST-60 | CCAL0624 | Température | Variable | Ad scan | / | 0 |  |  |  | GMBH | ad scan mini modul 8 | 40070 |  |  |  | En service | [5 empty] | According Manufacturer SpecTo be defined (Tol:According Manufacturer SpecTo be defined) |  |  | F. TETAUD | Instrument de mesure |  |  |  | MECATRONIQUE / CAL / Armoire
PLAST-60 | CCAL0625 | Température | Variable | Thermo scan | 8 voies |  |  |  |  | Csm | art101201 | 6140-THMM |  |  |  | En service | [5 empty] | gammes constructeur (Tol:tolérance constructeur) |  |  | F. TETAUD | Instrument de mesure |  |  |  | MECATRONIQUE / CAL / Armoire
PLAST-60 | CCAL0626 | Température | Variable | Thermo scan | 8 voies |  |  |  |  | Csm | art101201 | 23501-THMM |  |  |  | En service | [5 empty] | -100 / 1372 °C (Tol:± 1 %FS ) |  |  | F. TETAUD | Instrument de mesure |  |  |  | MECATRONIQUE / CAL / Armoire
PLAST-60 | CCAL0627 | Température | Variable | Thermocouple | K |  |  |  |  | / | / | / |  |  |  | En service | [5 empty] | 0 / 200 °C (Tol:± 1°C ) |  |  | F. TETAUD | Instrument de mesure |  | ama |  | MECATRONIQUE / CAL / Armoire
PLAST-60 | CCAL0628 | Electrique | Variable | AC/DC current probe | / |  |  |  |  | hioki | CT6846-05 | 211112758 |  |  |  | En service | [5 empty] | gammes constructeur (Tol:tolérance constructeur) |  |  | F. TETAUD | Instrument de mesure |  |  |  | MECATRONIQUE / CAL / Armoire
PLAST-60 | CCAL0629 | Electrique | Variable | AC/DC current probe | / |  |  |  |  | hioki | CT6846-05 | 211112759 |  |  |  | En service | [5 empty] | gammes constructeur (Tol:tolérance constructeur) |  |  | F. TETAUD | Instrument de mesure |  |  |  | MECATRONIQUE / CAL / Armoire
PLAST-60 | CCAL0630 | Electrique | Variable | ACTIVE HV DIFFERENTIAL PROBE | / |  |  |  |  | TEKTRONIX | THDP0200 | C040428 |  |  |  | En service | [5 empty] | gammes constructeur (Tol:tolérance constructeur) |  |  | F. TETAUD | Instrument de mesure |  |  |  | MECATRONIQUE / CAL / Armoire
PLAST-60 | CCAL0631 | Electrique | Variable | pOWER ANALYZER | / |  |  |  |  | hioki | PW6001-02 | 211126982 |  |  |  | En service | [5 empty] | gammes constructeur (Tol:tolérance constructeur) |  |  | F. TETAUD | Instrument de mesure |  |  |  | MECATRONIQUE / CAL / Armoire
PLAST-60 | CCAL0632 | Electrique | Variable | sensor unit | / |  |  |  |  | hioki | ct9557 | 211109802 |  |  |  | Non soumis à l'étalonnage | [5 empty] | / / |  |  | F. TETAUD | Moyen d'approche |  |  |  | MECATRONIQUE / CAL / Armoire
PLAST-60 | CCAL0633 | Dimensionnel | Variable | Pied à coulisse | / | [10 empty] | Non soumis à l'étalonnage | [5 empty] | / / |  |  | F. TETAUD | Moyen d'approche |  | zef |  | MECATRONIQUE / CAL / Armoire
PLAST-60 | CCAL0634 | Dimensionnel | Variable | Reglet | / | [10 empty] | Non soumis à l'étalonnage | [5 empty] | / / |  |  | F. TETAUD | Moyen d'approche |  | zef |  | MECATRONIQUE / CAL / Armoire
PLAST-60 | CCAL0635 | Electricité | Variable | FrFR | / |  |  |  |  | CSM | HV BM 1,2 LE | 1014-HEBM1 1185-SM00A |  |  |  | En service | [5 empty] | -900 V / 900 V ; -500 A / 500 A / (Tol:tolérance constructeur) |  |  | F. TETAUD | Instrument de mesure |  |  |  | MECATRONIQUE / CAL / Armoire
PLAST-60 | CCAL0636 | Electricité | Variable | FrFR | / |  |  |  |  | CSM | HV BM 1,2 LE | 1013-HEB 1168-SM800A |  |  |  | En service | [5 empty] | -900 V / 900 V ; -500 A / 500 A / (Tol:tolérance constructeur) |  |  | F. TETAUD | Instrument de mesure |  |  |  | MECATRONIQUE / CAL / Armoire
PLAST-60 | CCAL0637 | Electricité | Variable | Alimentation stabilisée | / | 0 |  |  |  | DELTA ELECTRONIKA | SM52-AR-60 | 10236714 |  |  |  | En service | [5 empty] | 0/52V 1500W (Tol:+/-1%) |  |  | F. TETAUD | Instrument de mesure |  |  |  | MECATRONIQUE / CAL / Battery Cell Emulation Bench
PLAST-60 | CCAL0638 | Electricité | Variable | Alimentation stabilisée | / | 0 |  |  |  | DELTA ELECTRONIKA | SM52-AR-60 | 10236717 |  |  |  | En service | [5 empty] | 0/52V 1500W (Tol:+/-1%) |  |  | F. TETAUD | Instrument de mesure |  |  |  | MECATRONIQUE / CAL / Battery Cell Emulation Bench
PLAST-60 | CCAL0639 | Electricité | Variable | Alimentation stabilisée | / | 0 |  |  |  | DELTA ELECTRONIKA | SM52-AR-60 | 10239825 |  |  |  | En service | [5 empty] | 0/52V 1500W (Tol:+/-1%) |  |  | F. TETAUD | Instrument de mesure |  |  |  | MECATRONIQUE / CAL / Battery Cell Emulation Bench
PLAST-60 | CCAL0640 | Electricité | Variable | Alimentation stabilisée | / | 0 |  |  |  | DELTA ELECTRONIKA | SM52-AR-60 | 10211801 |  |  |  | En service | [5 empty] | 0/52V 1500W (Tol:+/-1%) |  |  | F. TETAUD | Instrument de mesure |  |  |  | MECATRONIQUE / CAL / Battery Cell Emulation Bench
PLAST-60 | CCAL0641 | Electricité | Variable | Alimentation stabilisée | / | 0 |  |  |  | DELTA ELECTRONIKA | SM52-AR-60 | 10102734 |  |  |  | En service | [5 empty] | 0/52V 1500W (Tol:+/-1%) |  |  | F. TETAUD | Instrument de mesure |  |  |  | MECATRONIQUE / CAL / Battery Cell Emulation Bench
PLAST-60 | CCAL0642 | Electricité | Variable | Alimentation stabilisée | / | 0 |  |  |  | DELTA ELECTRONIKA | SM52-AR-60 | 10084782 |  |  |  | En service | [5 empty] | 0/52V 1500W (Tol:+/-1%) |  |  | F. TETAUD | Instrument de mesure |  |  |  | MECATRONIQUE / CAL / Armoire
PLAST-60 | CCAL0643 | Electricité | Variable | Alimentation stabilisée | / | 0 |  |  |  | DELTA ELECTRONIKA | SM52-AR-60 | 10129798 |  |  |  | En service | [5 empty] | 0/52V 1500W (Tol:+/-1%) |  |  | F. TETAUD | Instrument de mesure |  |  |  | MECATRONIQUE / CAL / Battery Cell Emulation Bench
PLAST-60 | CCAL0644 | Electricité | Variable | Alimentation stabilisée | / | 0 |  |  |  | DELTA ELECTRONIKA | SM52-AR-60 | 10084770 |  |  |  | En service | [5 empty] | 0/52V 1500W (Tol:+/-1%) |  |  | F. TETAUD | Instrument de mesure |  |  |  | MECATRONIQUE / CAL / Battery Cell Emulation Bench
PLAST-60 | CCAL0645 | Electricité | Variable | Alimentation stabilisée | / | 0 |  |  |  | DELTA ELECTRONIKA | SM52-AR-60 | 10211800 |  |  |  | En service | [5 empty] | 0/52V 1500W (Tol:+/-1%) |  |  | F. TETAUD | Instrument de mesure |  |  |  | MECATRONIQUE / CAL / Battery Cell Emulation Bench
PLAST-60 | CCAL0646 | Electricité | Variable | Alimentation stabilisée | / | 0 |  |  |  | DELTA ELECTRONIKA | SM52-AR-60 | 10126046 |  |  |  | En service | [5 empty] | 0/52V 1500W (Tol:+/-1%) |  |  | F. TETAUD | Instrument de mesure |  |  |  | MECATRONIQUE / CAL / Battery Cell Emulation Bench
PLAST-60 | CCAL0647 | Température | Variable | Thermocouple | TYPE K | 0 |  |  |  | NA | NA | NA |  |  |  | En service |  | 100 | °C |  | 0 | -40/+100 °C (Tol:±2 °C) |  |  | F. TETAUD | Instrument de mesure |  |  | °C | MECATRONIQUE / CAL / armoire
PLAST-60 | CCAL0648 | Température | Variable | Thermocouple | TYPE K | 0 |  |  |  | NA | NA |  |  |  |  | En service |  | 100 | °C |  | 0 | -40/+100 °C (Tol:±2 °C) |  |  | F. TETAUD | Instrument de mesure |  |  | °C | MECATRONIQUE / CAL / armoire
PLAST-60 | CCAL0649 | Température | Variable | Thermocouple | TYPE K | 0 |  |  |  | NA | NA |  |  |  |  | En service |  | 100 | °C |  | 0 | -40/+100 °C (Tol:±2 °C) |  |  | F. TETAUD | Instrument de mesure |  |  | °C | MECATRONIQUE / CAL / armoire
PLAST-60 | CCAL0650 | Température | Variable | Thermocouple | TYPE K | 0 |  |  |  | NA | NA |  |  |  |  | En service |  | 100 | °C |  | 0 | -40/+100 °C (Tol:±2 °C) |  |  | F. TETAUD | Instrument de mesure |  |  | °C | MECATRONIQUE / CAL / armoire
PLAST-60 | CCAL0651 | Electricité | Variable | Current sensor | / | 0 |  |  |  | hioki | CT6876 | 211201161 |  |  |  | En service |  | 100 | °C |  | 0 | gammes constructeur (Tol:tolérance constructeur) |  |  | F. TETAUD | Instrument de mesure |  |  | °C | MECATRONIQUE / CAL / armoire
PLAST-60 | CCAL0652 | Electricité | Variable | Current sensor | / | 0 |  |  |  | hioki | CT6876 | 211201162 |  |  |  | En service |  | 100 | °C |  | 0 | gammes constructeur (Tol:tolérance constructeur) |  |  | F. TETAUD | Instrument de mesure |  |  | °C | MECATRONIQUE / CAL / armoire
PLAST-60 | CCAL0653 | Electricité | Variable | Oscilloscope | / | 0 |  |  |  | TEktronix | MS058 | C043965 |  |  |  | En service |  | 100 | °C |  | 0 | gammes constructeur (Tol:tolérance constructeur) |  |  | F. TETAUD | Instrument de mesure |  |  | °C | MECATRONIQUE / CAL / armoire
PLAST-60 | CCAL0654 | Electricité | Variable | Differential probe | / | 0 |  |  |  | TEktronix | thdp0200 | C040571 |  |  |  | En service |  | 100 | °C |  | 0 | gammes constructeur (Tol:tolérance constructeur) |  |  | F. TETAUD | Instrument de mesure |  |  | °C | MECATRONIQUE / CAL / armoire
PLAST-60 | CCAL0655 | Electricité | Variable | Current probe AC/DC | / | 0 |  |  |  | TEktronix | TCP0030A | C023619 |  |  |  | En service |  | 100 | °C |  | 0 | gammes constructeur (Tol:tolérance constructeur) |  |  | F. TETAUD | Instrument de mesure |  |  | °C | MECATRONIQUE / CAL / armoire
PLAST-60 | CCAL0656 | Electricité | Variable | Battery impedance meter | / | 0 |  |  |  | hioki | bt4560 | 211220365 |  |  |  | En service |  | 100 | °C |  | 0 | gammes constructeur (Tol:tolérance constructeur) |  |  | F. TETAUD | Instrument de mesure |  |  | °C | MECATRONIQUE / CAL / armoire
PLAST-60 | CCAL0657 | Couple | Variable | Clé dynamométrique à lecture directe | / | 0 |  |  |  | Sam | z854j | 79107995552 |  |  |  | En service |  | 100 | °C |  | 0 | 8/50 Nm (Tol:+/- 4%) |  |  | F. TETAUD | Instrument de mesure |  |  | °C | MECATRONIQUE / CAL / armoire
PLAST-60 | CCAL0658 | Couple | Variable | Clé dynamométrique à lecture directe | / | 0 |  |  |  | tool connection | 5481 | 454926 |  |  |  | En service |  | 100 | °C |  | 0 | 5/25 Nm (Tol:+/- 6%) |  |  | F. TETAUD | Instrument de mesure |  |  | °C | MECATRONIQUE / CAL / armoire
PLAST-60 | CCAL0659 | Electricité | Variable | Sonde OSCILLOSCOPE | / | 0 |  |  |  | TEktronix | TLP058 | - |  |  |  | Non soumis à l'étalonnage |  | 100 | °C |  | 0 | / |  |  | F. TETAUD | Moyen d'approche |  |  | °C | MECATRONIQUE / CAL / armoire
PLAST-60 | CCAL0660 | Couple | Variable | Clé dynamométrique à lecture directe | / | 0 |  |  |  | Catu |  | 79108016577 |  |  |  | En service |  | 100 | °C |  | 0 | 12/60 Nm (Tol:+/- 4%) |  |  | F. TETAUD | Instrument de mesure |  |  | °C | MECATRONIQUE / CAL / armoire
PLAST-60 | CCAL0661 | Electricité | Variable | Multimeter | / | 0 |  |  |  | CATU | mx-701 | 99319631 |  |  |  | Non soumis à l'étalonnage |  | 100 | °C |  | 0 | / |  |  | F. TETAUD | Moyen d'approche |  |  | °C | MECATRONIQUE / CAL / armoire
PLAST-60 | CCAL0662 | Electricité | Variable | Resitance | / | 0 | [9 empty] | Non soumis à l'étalonnage |  | 100 | °C |  | 0 | / |  |  | F. TETAUD | Moyen d'approche |  |  | °C | MECATRONIQUE / CAL / armoire
PLAST-60 | CCAL0663 | Electricité | Variable | Resitance | / | 0 | [9 empty] | Non soumis à l'étalonnage |  | 100 | °C |  | 0 | / |  |  | F. TETAUD | Moyen d'approche |  |  | °C | MECATRONIQUE / CAL / armoire
PLAST-60 | CCAL0664 | Débit | Variable | Débitmètre | / | 0 | [9 empty] | Non soumis à l'étalonnage |  | 100 | °C |  | 0 | / |  |  | F. TETAUD | Moyen d'approche |  |  | °C | MECATRONIQUE / CAL / armoire
PLAST-60 | CCAL0665 | Débit | Variable | Débitmètre | / | 0 | [9 empty] | Non soumis à l'étalonnage |  | 100 | °C |  | 0 | / |  |  | F. TETAUD | Moyen d'approche |  |  | °C | MECATRONIQUE / CAL / armoire
PLAST-60 | CCAL0666 | / | / | LIN AA sensor application board | / | 0 |  |  |  | K52437-002 | K52437-002 |  |  |  |  | Non soumis à l'étalonnage |  | 100 | °C |  | 0 | / |  |  | F. TETAUD | Moyen d'approche |  |  | °C | MECATRONIQUE / CAL / armoire
PLAST-60 | CCAL0667 | / | / | LIN AA sensor application board | / | 0 |  |  |  | K52437-002 | K52437-002 |  |  |  |  | Non soumis à l'étalonnage |  | 100 | °C |  | 0 | / |  |  | F. TETAUD | Moyen d'approche |  |  | °C | MECATRONIQUE / CAL / armoire
PLAST-60 | CCAL0668 | / | / | LIN AA sensor application board | / | 0 |  |  |  | K52437-002 | K52437-002 |  |  |  |  | Non soumis à l'étalonnage |  | 100 | °C |  | 0 | / |  |  | F. TETAUD | Moyen d'approche |  |  | °C | MECATRONIQUE / CAL / armoire
PLAST-60 | CCAL0669 | / | / | Ultrasonic sensor application board | / | 0 |  |  |  | K52417-0003 | K52417-0003 |  |  |  |  | Non soumis à l'étalonnage |  | 100 | °C |  | 0 | / |  |  | F. TETAUD | Moyen d'approche |  |  | °C | MECATRONIQUE / CAL / armoire
PLAST-60 | CCAL0670 | / | / | Ultrasonic sensor application board | / | 0 |  |  |  | K52417-0003 | K52417-0003 |  |  |  |  | Non soumis à l'étalonnage |  | 100 | °C |  | 0 | / |  |  | F. TETAUD | Moyen d'approche |  |  | °C | MECATRONIQUE / CAL / armoire
PLAST-60 | CCAL0671 | / | / | Ultrasonic sensor application board | / | 0 |  |  |  | K52417-0003 | K52417-0003 |  |  |  |  | Non soumis à l'étalonnage |  | 100 | °C |  | 0 | / |  |  | F. TETAUD | Moyen d'approche |  |  | °C | MECATRONIQUE / CAL / armoire
PLAST-60 | CCAL0672 | / | / | EVAL BOARDS | / | 0 |  |  |  | E524.17 | E524.17 |  |  |  |  | Non soumis à l'étalonnage |  | 100 | °C |  | 0 | / |  |  | F. TETAUD | Moyen d'approche |  |  | °C | MECATRONIQUE / CAL / armoire
PLAST-60 | CCAL0673 | / | / | EVAL BOARDS | / | 0 |  |  |  | E524.17 | E524.17 |  |  |  |  | Non soumis à l'étalonnage |  | 100 | °C |  | 0 | / |  |  | F. TETAUD | Moyen d'approche |  |  | °C | MECATRONIQUE / CAL / armoire
PLAST-60 | CCAL0674 | / | / | muxlab | / | 0 |  |  |  | mux lab 6 |  | P002866-049 |  |  |  | Non soumis à l'étalonnage |  | 100 | °C |  | 0 | / |  |  | F. TETAUD | Moyen d'approche |  |  | °C | MECATRONIQUE / CAL / armoire
PLAST-60 | CCAL0675 | / | / | Ultrasonic sensor board | / | 0 |  |  |  | K 52409-0001 | [5 empty] | Non soumis à l'étalonnage |  | 100 | °C |  | 0 | / |  |  | F. TETAUD | Moyen d'approche |  |  | °C | MECATRONIQUE / CAL / armoire
PLAST-60 | CCAL0676 | / | / | Ultrasonic sensor board | / | 0 |  |  |  | K 52409-0001 | [5 empty] | Non soumis à l'étalonnage |  | 100 | °C |  | 0 | / |  |  | F. TETAUD | Moyen d'approche |  |  | °C | MECATRONIQUE / CAL / armoire
PLAST-60 | CCAL0677 | / | / | Ultrasonic sensor board | / | 0 |  |  |  | K 52409-0001 | [5 empty] | Non soumis à l'étalonnage |  | 100 | °C |  | 0 | / |  |  | F. TETAUD | Moyen d'approche |  |  | °C | MECATRONIQUE / CAL / armoire
PLAST-60 | CCAL0678 | / | / | Ultrasonic sensor board | / | 0 |  |  |  | K 52409-0001 | [5 empty] | Non soumis à l'étalonnage |  | 100 | °C |  | 0 | / |  |  | F. TETAUD | Moyen d'approche |  |  | °C | MECATRONIQUE / CAL / armoire
PLAST-60 | CCAL0679 | / | / | Ultrasonic sensor board | / | 0 |  |  |  | K 52409-0001 | [5 empty] | Non soumis à l'étalonnage |  | 100 | °C |  | 0 | / |  |  | F. TETAUD | Moyen d'approche |  |  | °C | MECATRONIQUE / CAL / armoire
PLAST-60 | CCAL0680 | / | / | Ultrasonic sensor board | / | 0 |  |  |  | K 52409-0001 | [5 empty] | Non soumis à l'étalonnage |  | 100 | °C |  | 0 | / |  |  | F. TETAUD | Moyen d'approche |  |  | °C | MECATRONIQUE / CAL / armoire
PLAST-60 | CCAL0681 | / | / | Ultrasonic sensor board | / | 0 |  |  |  | K 52409-0001 | [5 empty] | Non soumis à l'étalonnage |  | 100 | °C |  | 0 | / |  |  | F. TETAUD | Moyen d'approche |  |  | °C | MECATRONIQUE / CAL / armoire
PLAST-60 | CCAL0682 | / | / | master board | / | 0 |  |  |  | K5240x-0001 | K5240x-0001 |  |  |  |  | Non soumis à l'étalonnage |  | 100 | °C |  | 0 | / |  |  | F. TETAUD | Moyen d'approche |  |  | °C | MECATRONIQUE / CAL / armoire
PLAST-60 | CCAL0683 | / | / | master board | / | 0 |  |  |  | K5240x-0001 | K5240x-0001 |  |  |  |  | Non soumis à l'étalonnage |  | 100 | °C |  | 0 | / |  |  | F. TETAUD | Moyen d'approche |  |  | °C | MECATRONIQUE / CAL / armoire
PLAST-60 | CCAL0684 | / | / | HCM480801 | / | 0 |  |  |  | HCM480801 | HCM480801 | 54521333 |  |  |  | Non soumis à l'étalonnage |  | 100 | °C |  | 0 | / |  |  | F. TETAUD | Moyen d'approche |  |  | °C | MECATRONIQUE / CAL / armoire
PLAST-60 | CCAL0685 | / | / | HCM480801 | / | 0 |  |  |  | HCM480801 | HCM480801 | 54521330 |  |  |  | Non soumis à l'étalonnage |  | 100 | °C |  | 0 | / |  |  | F. TETAUD | Moyen d'approche |  |  | °C | MECATRONIQUE / CAL / armoire
PLAST-60 | CCAL0686 | / | / | HCM480801 | / | 0 |  |  |  | HCM480801 | HCM480801 | 52493427 |  |  |  | Non soumis à l'étalonnage |  | 100 | °C |  | 0 | / |  |  | F. TETAUD | Moyen d'approche |  |  | °C | MECATRONIQUE / CAL / armoire
PLAST-60 | CCAL0687 | / | / | HCM480801 | / | 0 |  |  |  | HCM480801 | HCM480801 | 54521308 |  |  |  | Non soumis à l'étalonnage |  | 100 | °C |  | 0 | / |  |  | F. TETAUD | Moyen d'approche |  |  | °C | MECATRONIQUE / CAL / armoire
PLAST-60 | CCAL0688 | / | / | HCM480801 | / | 0 |  |  |  | HCM480801 | HCM480801 | 18335646 |  |  |  | Non soumis à l'étalonnage |  | 100 | °C |  | 0 | / |  |  | F. TETAUD | Moyen d'approche |  |  | °C | MECATRONIQUE / CAL / armoire
PLAST-60 | CCAL0689 | / | / | HCM480801 | / | 0 |  |  |  | HCM480801 | HCM480801 | WK000AQ1 |  |  |  | Non soumis à l'étalonnage |  | 100 | °C |  | 0 | / |  |  | F. TETAUD | Moyen d'approche |  |  | °C | MECATRONIQUE / CAL / armoire
PLAST-60 | CCAL0690 | / | / | HCM480801 | / | 0 |  |  |  | HCM480801 | HCM480801 | 79187343 |  |  |  | Non soumis à l'étalonnage |  | 100 | °C |  | 0 | / |  |  | F. TETAUD | Moyen d'approche |  |  | °C | MECATRONIQUE / CAL / armoire
PLAST-60 | CCAL0691 | / | / | HCM480801 | / | 0 |  |  |  | HCM480801 | HCM480801 | 78335651 |  |  |  | Non soumis à l'étalonnage |  | 100 | °C |  | 0 | / |  |  | F. TETAUD | Moyen d'approche |  |  | °C | MECATRONIQUE / CAL / armoire
PLAST-60 | CCAL0692 | / | / | VP9DVU-12A650-FB | / | 0 |  |  |  | VP9DVU-12A650-FB | VP9DVU-12A650-FB | FB4P50A0M4WK |  |  |  | Non soumis à l'étalonnage |  | 100 | °C |  | 0 | / |  |  | F. TETAUD | Moyen d'approche |  |  | °C | MECATRONIQUE / CAL / armoire
PLAST-60 | CCAL0693 | / | / | VP9DVU-12A650-FB | / | 0 |  |  |  | VP9DVU-12A650-FB | VP9DVU-12A650-FB | FB4P50A0A436 |  |  |  | Non soumis à l'étalonnage |  | 100 | °C |  | 0 | / |  |  | F. TETAUD | Moyen d'approche |  |  | °C | MECATRONIQUE / CAL / armoire
PLAST-60 | CCAL0694 | / | / | VP9DVU-12A650-FB | / | 0 |  |  |  | VP9DVU-12A650-FB | VP9DVU-12A650-FB | FB4P50A0M51G |  |  |  | Non soumis à l'étalonnage |  | 100 | °C |  | 0 | / |  |  | F. TETAUD | Moyen d'approche |  |  | °C | MECATRONIQUE / CAL / armoire
PLAST-60 | CCAL0695 | / | / | VP9DVU-12A650-FB | / | 0 |  |  |  | VP9DVU-12A650-FB | VP9DVU-12A650-FB | FB4P50A0M4WW |  |  |  | Non soumis à l'étalonnage |  | 100 | °C |  | 0 | / |  |  | F. TETAUD | Moyen d'approche |  |  | °C | MECATRONIQUE / CAL / armoire
PLAST-60 | CCAL0696 | / | / | VP9DVU-12A650-FB | / | 0 |  |  |  | VP9DVU-12A650-FB | VP9DVU-12A650-FB | FB4P50A0M4ZA |  |  |  | Non soumis à l'étalonnage |  | 100 | °C |  | 0 | / |  |  | F. TETAUD | Moyen d'approche |  |  | °C | MECATRONIQUE / CAL / armoire
PLAST-60 | CCAL0697 | / | / | VP9DVU-12A650-FB | / | 0 |  |  |  | VP9DVU-12A650-FB | VP9DVU-12A650-FB | GB6P51A09QU8 |  |  |  | Non soumis à l'étalonnage |  | 100 | °C |  | 0 | / |  |  | F. TETAUD | Moyen d'approche |  |  | °C | MECATRONIQUE / CAL / armoire
PLAST-60 | CCAL0698 | / | / | VP9DVU-12A650-FB | / | 0 |  |  |  | VP9DVU-12A650-FB | VP9DVU-12A650-FB | FB4P50A449 |  |  |  | Non soumis à l'étalonnage |  | 100 | °C |  | 0 | / |  |  | F. TETAUD | Moyen d'approche |  |  | °C | MECATRONIQUE / CAL / armoire
PLAST-60 | CCAL0699 | / | / | VP9DVU-12A650-FB | / | 0 |  |  |  | VP9DVU-12A650-FB | VP9DVU-12A650-FB | FB4P0A0A45G |  |  |  | Non soumis à l'étalonnage |  | 100 | °C |  | 0 | / |  |  | F. TETAUD | Moyen d'approche |  |  | °C | MECATRONIQUE / CAL / armoire
PLAST-60 | CCAL0700 | / | / | VP9DVU-12A650-FB | / | 0 |  |  |  | VP9DVU-12A650-FB | VP9DVU-12A650-FB | FB4P50A0A5KB |  |  |  | Non soumis à l'étalonnage |  | 100 | °C |  | 0 | / |  |  | F. TETAUD | Moyen d'approche |  |  | °C | MECATRONIQUE / CAL / armoire
PLAST-60 | CCAL0701 | / | / | VP9DVU-12A650-FB | / | 0 |  |  |  | VP9DVU-12A650-FB | VP9DVU-12A650-FB | FB4P50A0AA50 |  |  |  | Non soumis à l'étalonnage |  | 100 | °C |  | 0 | / |  |  | F. TETAUD | Moyen d'approche |  |  | °C | MECATRONIQUE / CAL / armoire
PLAST-60 | CCAL0702 | / | / | VP9DVU-12A650-FB | / | 0 |  |  |  | VP9DVU-12A650-FB | VP9DVU-12A650-FB | GB6P51A0GOSO |  |  |  | Non soumis à l'étalonnage |  | 100 | °C |  | 0 | / |  |  | F. TETAUD | Moyen d'approche |  |  | °C | MECATRONIQUE / CAL / armoire
PLAST-60 | CCAL0703 | / | / | VP9DVU-12A650-FB | / | 0 |  |  |  | VP9DVU-12A650-FB | VP9DVU-12A650-FB | JB3P54A0AAN3 |  |  |  | Non soumis à l'étalonnage |  | 100 | °C |  | 0 | / |  |  | F. TETAUD | Moyen d'approche |  |  | °C | MECATRONIQUE / CAL / armoire
PLAST-60 | CCAL0704 | / | / | VP9DVU-12A650-FB | / | 0 |  |  |  | VP9DVU-12A650-FB | VP9DVU-12A650-FB | FB4P50A09ODC |  |  |  | Non soumis à l'étalonnage |  | 100 | °C |  | 0 | / |  |  | F. TETAUD | Moyen d'approche |  |  | °C | MECATRONIQUE / CAL / armoire
PLAST-60 | CCAL0705 | Electricité | Variable | Alimentation stabilisée | / | 0 |  |  |  | KEYSIGHT | N7951A | / |  |  |  | En service |  | 100 | °C |  | 0 | 0/20 V (Tol:±2 %) |  |  | F. TETAUD | Instrument de mesure |  |  | °C | MECATRONIQUE / CAL / armoire
PLAST-60 | CCAL0706 | Electricité | Variable | Alimentation stabilisée | / | 0 |  |  |  | KEYSeight | N6700C |  |  |  |  | En service |  | 100 | °C |  | 0 | 0/60 V (Tol:±2 %) |  |  | F. TETAUD | Instrument de mesure |  |  | °C | MECATRONIQUE / CAL / armoire
PLAST-60 | CCAL0706-01 | Electricité | Variable | Alimentation stabilisée | / | 0 |  |  |  | KEYSeight | N6700C |  |  |  |  | En service |  | 100 | °C |  | 0 | 0/60 V (Tol:±2 %) |  |  | F. TETAUD | Instrument de mesure |  |  | °C | MECATRONIQUE / CAL / armoire
PLAST-60 | CCAL0706-02 | Electricité | Variable | Alimentation stabilisée | / | 0 |  |  |  | KEYSeight | N6700C |  |  |  |  | En service |  | 100 | °C |  | 0 | 0/60 V (Tol:±2 %) |  |  | F. TETAUD | Instrument de mesure |  |  | °C | MECATRONIQUE / CAL / armoire
PLAST-60 | CCAL0706-03 | Electricité | Variable | Alimentation stabilisée | / | 0 |  |  |  | KEYSeight | N6700C |  |  |  |  | En service |  | 100 | °C |  | 0 | 0/60 V (Tol:±2 %) |  |  | F. TETAUD | Instrument de mesure |  |  | °C | MECATRONIQUE / CAL / armoire
PLAST-60 | CCAL0706-04 | Electricité | Variable | Alimentation stabilisée | / | 0 |  |  |  | KEYSeight | N6700C |  |  |  |  | En service |  | 100 | °C |  | 0 | 0/60 V (Tol:±2 %) |  |  | F. TETAUD | Instrument de mesure |  |  | °C | MECATRONIQUE / CAL / armoire
PLAST-60 | CCAL0706-05 | Electricité | Variable | Alimentation stabilisée | / | 0 |  |  |  | KEYSeight | N6700C |  |  |  |  | En service |  | 100 | °C |  | 0 | 0/60 V (Tol:±2 %) |  |  | F. TETAUD | Instrument de mesure |  |  | °C | MECATRONIQUE / CAL / armoire
PLAST-60 | CCAL0706-06 | Electricité | Variable | Alimentation stabilisée | / | 0 |  |  |  | KEYSeight | N6700C |  |  |  |  | En service |  | 100 | °C |  | 0 | 0/60 V (Tol:±2 %) |  |  | F. TETAUD | Instrument de mesure |  |  | °C | MECATRONIQUE / CAL / armoire
PLAST-60 | CCAL0706-07 | Electricité | Variable | Alimentation stabilisée | / | 0 |  |  |  | KEYSeight | N6700C |  |  |  |  | En service |  | 100 | °C |  | 0 | 0/60 V (Tol:±2 %) |  |  | F. TETAUD | Instrument de mesure |  |  | °C | MECATRONIQUE / CAL / armoire
PLAST-60 | CCAL0707 | Température | Variable | Bain thermostatique | / | 0 |  |  |  | julabo | F25 |  |  |  |  | Non soumis à l'étalonnage | [5 empty] | 23/80°C (Tol:+/- 1°C) |  |  | F. TETAUD | Moyen d'approche |  |  |  | MECATRONIQUE / CAL / Armoire
PLAST-60 | CCAL0708 | Electricité | Variable | Charge électrique | / | 0 | [9 empty] | Non soumis à l'étalonnage | [5 empty] | approch device |  |  | F. TETAUD | Moyen d'approche |  |  |  | MECATRONIQUE / CAL / Armoire
PLAST-60 | CCAL0709 | Electricité | Variable | Charge électrique | / | 0 | [9 empty] | Non soumis à l'étalonnage | [5 empty] | approch device |  |  | F. TETAUD | Moyen d'approche |  |  |  | MECATRONIQUE / CAL / Armoire
PLAST-60 | CCAL0710 | Electricité | Variable | Charge électrique | / | 0 | [9 empty] | Non soumis à l'étalonnage | [5 empty] | approch device |  |  | F. TETAUD | Moyen d'approche |  |  |  | MECATRONIQUE / CAL / Armoire
PLAST-60 | CCAL0711 | Electricité | Variable | Oscilloscope | / | 0 |  |  |  | YOKOGAWA | DLM2054 | 91SC25587 |  |  |  | En service | [5 empty] | According Manufacturer SpecTo be defined (Tol:According Manufacturer SpecTo be defined) |  |  | F. TETAUD | Instrument de mesure |  |  |  | MECATRONIQUE / CAL / Armoire
PLAST-60 | CCAL0712 | Electricité | Variable | Multimeter | / | 0 |  |  |  | fluke |  | 46480045 |  |  |  | En service | [5 empty] | According Manufacturer SpecTo be defined (Tol:According Manufacturer SpecTo be defined) |  |  | F. TETAUD | Instrument de mesure |  |  |  | MECATRONIQUE / CAL / Armoire
PLAST-60 | CCAL0713 | Electricité | Variable | Charge électrique | / | 0 |  |  |  | TTI | LD400P | 534121 |  |  |  | Etalonnage/Vérification en cours | [5 empty] | According Manufacturer SpecTo be defined (Tol:According Manufacturer SpecTo be defined) |  |  | F. TETAUD | Instrument de mesure |  | A+MET-95 (BL n° elec juillet) |  | MECATRONIQUE / CAL / Armoire
PLAST-60 | CCAL0714 | Electricité | Variable | Micro-ohmmeter | / | 0 |  |  |  | TTI | BS407 | 358520 |  |  |  | En service | [5 empty] | According Manufacturer SpecTo be defined (Tol:According Manufacturer SpecTo be defined) |  |  | F. TETAUD | Instrument de mesure |  |  |  | MECATRONIQUE / CAL / Armoire
PLAST-60 | CCAL0715 | Electricité | Variable | Multimeter | / | 0 |  |  |  | Agilent |  | MY45001493 |  |  |  | En service | [5 empty] | According Manufacturer SpecTo be defined (Tol:According Manufacturer SpecTo be defined) |  |  | F. TETAUD | Instrument de mesure |  |  |  | MECATRONIQUE / CAL / Armoire
PLAST-60 | CCAL0716 | Electricité | Variable | Générateur de fonction | / | 0 |  |  |  | TTI | TG2512A | 532384 |  |  |  | En service | [5 empty] | According Manufacturer SpecTo be defined (Tol:According Manufacturer SpecTo be defined) |  |  | F. TETAUD | Instrument de mesure |  |  |  | MECATRONIQUE / CAL / Armoire
PLAST-60 | CCAL0717 | Electricité | Variable | analyseurs d'impédance | / | 0 |  |  |  | Agilent | 4263B | / |  |  |  | Etalonnage/Vérification en cours | [5 empty] | According Manufacturer SpecTo be defined (Tol:According Manufacturer SpecTo be defined) |  |  | F. TETAUD | Instrument de mesure |  | A+MET-95 (BL n° elec juillet) |  | MECATRONIQUE / CAL / Armoire
PLAST-60 | CCAL0718 | Electricité | Variable | Pince ampèremétrique | / | 0 |  |  |  | PICO | TA167 | P22042557475 |  |  |  | Non soumis à l'étalonnage | [5 empty] | According Manufacturer SpecTo be defined (Tol:According Manufacturer SpecTo be defined) |  |  | F. TETAUD | Moyen d'approche |  |  |  | MECATRONIQUE / CAL / Armoire
PLAST-60 | CCAL0719 | Electricité | Variable | Oscilloscope | / | 0 |  |  |  | YOKOGAWA | DLM2024 | 91k7736578 |  |  |  | En service | [5 empty] | According Manufacturer SpecTo be defined (Tol:According Manufacturer SpecTo be defined) |  |  | F. TETAUD | Instrument de mesure |  |  |  | MECATRONIQUE / CAL / Armoire
PLAST-60 | CCAL0720 | Electricité | Variable | Alimentation stabilisée | / | 0 |  |  |  | DELTA ELECTRONIKA | ES 030-5 | 10247916 |  |  |  | En service | [5 empty] | 0/30V 0/5A (Tol:+/-1%) |  |  | F. TETAUD | Instrument de mesure |  |  |  | MECATRONIQUE / CAL / Armoire
PLAST-60 | CCAL0721 | Electricité | Variable | Alimentation stabilisée | / | 0 |  |  |  | / | [5 empty] | Non soumis à l'étalonnage | [5 empty] | According Manufacturer SpecTo be defined (Tol:According Manufacturer SpecTo be defined) |  |  | F. TETAUD | Moyen d'approche |  |  |  | MECATRONIQUE / CAL / Armoire
PLAST-60 | CCAL0722 | Electricité | Variable | anemometer | / | 0 |  |  |  | Trotec | ta 400 | 181111821 |  |  |  | Non soumis à l'étalonnage | [5 empty] | According Manufacturer SpecTo be defined (Tol:According Manufacturer SpecTo be defined) |  |  | F. TETAUD | Moyen d'approche |  |  |  | MECATRONIQUE / CAL / Armoire
PLAST-60 | CCAL0723 | Couple | Variable | Clé dynamométrique à lecture directe | / | 0 |  |  |  | WIHA | SI896F | / |  |  |  | En service |  | 100 | °C |  | 0 | 0,5/2 Nm (Tol:+/- 6%) |  |  | F. TETAUD | Instrument de mesure |  |  | °C | MECATRONIQUE / CAL / armoire
PLAST-60 | CCAL0724 | Couple | Variable | Clé dynamométrique à lecture directe | / | 0 |  |  |  | HAZET | HDM TB2 | / |  |  |  | En service |  | 100 | °C |  | 0 | 2/10 Nm (Tol:+/- 6%) |  |  | F. TETAUD | Instrument de mesure |  |  | °C | MECATRONIQUE / CAL / armoire
PLAST-60 | CCAL0725 | Electricité | Variable | NI 9474 | / | 0 |  |  |  | National Instruments | NI 9474 | 175DAFB |  |  |  | Non soumis à l'étalonnage | [5 empty] | compact DAQ NI9474 (Tol:tolérance constructeur) |  |  | F. TETAUD | Moyen d'approche |  |  |  | MECATRONIQUE / CAL / SCR-121
PLAST-60 | CCAL0726 | Electricité | Variable | Tremperature reader | / | 0 |  |  |  | PEAK | PCAN-MICROMOD | IPEH-00220100767 |  |  |  | Non soumis à l'étalonnage | [5 empty] | According Manufacturer SpecTo be defined (Tol:According Manufacturer SpecTo be defined) |  |  | F. TETAUD | Moyen d'approche |  |  |  | MECATRONIQUE / CAL / A-CAL-05
PLAST-60 | CCAL0727 | Electricité | Variable | Tremperature reader | / | 0 |  |  |  | PEAK | PCAN-MICROMOD | IPEH-0022071439 |  |  |  | Non soumis à l'étalonnage | [5 empty] | According Manufacturer SpecTo be defined (Tol:According Manufacturer SpecTo be defined) |  |  | F. TETAUD | Moyen d'approche |  |  |  | MECATRONIQUE / CAL / A-CAL-05
PLAST-60 | CCAL0728 | Electricité | Variable | Tremperature reader | / | 0 |  |  |  | PEAK | PCAN-MICROMOD | IPEH-00220100768 |  |  |  | Non soumis à l'étalonnage | [5 empty] | According Manufacturer SpecTo be defined (Tol:According Manufacturer SpecTo be defined) |  |  | F. TETAUD | Moyen d'approche |  |  |  | MECATRONIQUE / CAL / A-CAL-05
PLAST-60 | CCAL0729 | Electricité | Variable | Tremperature reader | / | 0 |  |  |  | PEAK | PCAN-MICROMOD | IPEH-00220701435 |  |  |  | Non soumis à l'étalonnage | [5 empty] | According Manufacturer SpecTo be defined (Tol:According Manufacturer SpecTo be defined) |  |  | F. TETAUD | Moyen d'approche |  |  |  | MECATRONIQUE / CAL / A-CAL-05
PLAST-60 | CCAL0730 | Electricité | Variable | Tremperature reader | / | 0 |  |  |  | PEAK | PCAN-MICROMOD | IPEH-00220701427 |  |  |  | Non soumis à l'étalonnage | [5 empty] | According Manufacturer SpecTo be defined (Tol:According Manufacturer SpecTo be defined) |  |  | F. TETAUD | Moyen d'approche |  |  |  | MECATRONIQUE / CAL / A-CAL-05
PLAST-60 | CCAL0731 | Electricité | Variable | Tremperature reader | / | 0 |  |  |  | PEAK | PCAN-MICROMOD | IPEH-00220100714 |  |  |  | Non soumis à l'étalonnage | [5 empty] | According Manufacturer SpecTo be defined (Tol:According Manufacturer SpecTo be defined) |  |  | F. TETAUD | Moyen d'approche |  |  |  | MECATRONIQUE / CAL / A-CAL-05
PLAST-60 | CCOM0001 | Pression | Variable | Pressure sensor | - | 0 |  |  |  | NA | NA | NA |  |  |  | En service | [5 empty] | -100/+400 mbar (Tol:±0,5 mbar) |  |  | L.SALAUN | Instrument de mesure |  |  |  | LABORATOIRE DEVELOPPEMENT / EPE / COM-003 (Banc perte de charge)
PLAST-60 | CCOM0002 | Débit | Variable | Gas flowmeter | - | 0 |  |  |  | NA | NA | T80870/006 |  |  |  | En service |  | 0 |  |  | 0 | 0/200 L/h (Tol:±3 %RV) |  |  | L.SALAUN | Instrument de mesure |  |  |  | LABORATOIRE DEVELOPPEMENT / EPE / COM-003 (Banc perte de charge)
PLAST-60 | CCOM0003 | Débit | Variable | Gas flowmeter | - | 0 |  |  |  | NA | NA | T81100/030 |  |  |  | En service | [5 empty] | 0/2000 L/h (Tol:±3 %RV) |  |  | L.SALAUN | Instrument de mesure |  |  |  | LABORATOIRE DEVELOPPEMENT / EPE / COM-003 (Banc perte de charge)
PLAST-60 | CCOM0004 | Débit | Variable | Gas flowmeter | - | 0 |  |  |  | NA | NA | T81416/001 |  |  |  | En service | [5 empty] | 0/6000 L/h (Tol:±3 %RV) |  |  | L.SALAUN | Instrument de mesure |  |  |  | LABORATOIRE DEVELOPPEMENT / EPE / COM-003 (Banc perte de charge)
PLAST-60 | CCOM0005 | Débit | Variable | Liquid flowmeter | LIQUIDE | 0 |  |  |  | NA | NA | M21701-01 |  |  |  | Réformé | 21/04/2017: Réformé, Toujours dans le banc, il n'est pas démonté. |  |  |  |  | Réformé (Tol:Réformé) |  |  | M.MERCIER | Instrument de mesure |  |  |  | LABORATOIRE DEVELOPPEMENT / COM / COM-005
PLAST-60 | CCOM0006 | Débit | Variable | Liquid flowmeter | LIQUIDE | 0 |  |  |  | NA | NA | M21677-02 |  |  |  | Non soumis à l'étalonnage | [5 empty] | 0/145 L/h (Tol:±0,5 %RV) |  |  | M.MERCIER | Moyen d'approche |  |  |  | LABORATOIRE DEVELOPPEMENT / COM / Armoire
PLAST-60 | CCOM0007 | Electricité | Variable | Ohmmeter | - | 0 |  |  |  | NA | A1-A2 | NA |  |  |  | En service |  | 0 |  |  | 0 | 0/1000 Ohm (Tol:±1 Ohm; 0/300 Ohm; ±2 Ohm; 300/1000 Ohm) |  |  | M.MERCIER | Instrument de mesure |  |  |  | LABORATOIRE DEVELOPPEMENT / COM / COM-001
PLAST-60 | CCOM0008 | Electricité | Variable | Ohmmeter | - | 0 |  |  |  | NA | A1-A3 | NA |  |  |  | En service | [5 empty] | 0/1000 Ohm (Tol:±1 Ohm; 0/300 Ohm; ±2 Ohm; 300/1000 Ohm) |  |  | M.MERCIER | Instrument de mesure |  |  |  | LABORATOIRE DEVELOPPEMENT / COM / COM-001
PLAST-60 | CCOM0009 | Electricité | Variable | Ohmmeter | - | 0 |  |  |  | NA | A2-A3 | NA |  |  |  | En service | [5 empty] | 0/1000 Ohm (Tol:±1 Ohm; 0/300 Ohm; ±2 Ohm; 300/1000 Ohm) |  |  | M.MERCIER | Instrument de mesure |  |  |  | LABORATOIRE DEVELOPPEMENT / COM / COM-001
PLAST-60 | CCOM0010 | Electricité | Variable | Ohmmeter | - | 0 |  |  |  | NA | B1-B2 | NA |  |  |  | En service | [5 empty] | 0/1000 Ohm (Tol:±1 Ohm; 0/300 Ohm; ±2 Ohm; 300/1000 Ohm) |  |  | M.MERCIER | Instrument de mesure |  |  |  | LABORATOIRE DEVELOPPEMENT / COM / COM-001
PLAST-60 | CCOM0011 | Electricité | Variable | Ohmmeter | - | 0 |  |  |  | NA | B1-B3 | NA |  |  |  | En service | [5 empty] | 0/1000 Ohm (Tol:±1 Ohm; 0/300 Ohm; ±2 Ohm; 300/1000 Ohm) |  |  | M.MERCIER | Instrument de mesure |  |  |  | LABORATOIRE DEVELOPPEMENT / COM / COM-001
PLAST-60 | CCOM0012 | Electricité | Variable | Ohmmeter | - | 0 |  |  |  | NA | B2-B3 | NA |  |  |  | En service | [5 empty] | 0/1000 Ohm (Tol:±1 Ohm; 0/300 Ohm; ±2 Ohm; 300/1000 Ohm) |  |  | M.MERCIER | Instrument de mesure |  |  |  | LABORATOIRE DEVELOPPEMENT / COM / COM-001
PLAST-60 | CCOM0013 | Electricité | Variable | Ohmmeter | - | 0 |  |  |  | NA | C1-C2 | NA |  |  |  | En service | [5 empty] | 0/1000 Ohm (Tol:±1 Ohm; 0/300 Ohm; ±2 Ohm; 300/1000 Ohm) |  |  | M.MERCIER | Instrument de mesure |  |  |  | LABORATOIRE DEVELOPPEMENT / COM / COM-001
PLAST-60 | CCOM0014 | Electricité | Variable | Ohmmeter | - | 0 |  |  |  | NA | C1-C3 | NA |  |  |  | En service | [5 empty] | 0/1000 Ohm (Tol:±1 Ohm; 0/300 Ohm; ±2 Ohm; 300/1000 Ohm) |  |  | M.MERCIER | Instrument de mesure |  |  |  | LABORATOIRE DEVELOPPEMENT / COM / COM-001
PLAST-60 | CCOM0015 | Electricité | Variable | Ohmmeter | - | 0 |  |  |  | NA | C2-C3 | NA |  |  |  | En service | [5 empty] | 0/1000 Ohm (Tol:±1 Ohm; 0/300 Ohm; ±2 Ohm; 300/1000 Ohm) |  |  | M.MERCIER | Instrument de mesure |  |  |  | LABORATOIRE DEVELOPPEMENT / COM / COM-001
PLAST-60 | CCOM0016 | Electricité | Variable | Ohmmeter | - | 0 |  |  |  | NA | D1-D2 | NA |  |  |  | En service | [5 empty] | 0/1000 Ohm (Tol:±1 Ohm; 0/300 Ohm; ±2 Ohm; 300/1000 Ohm) |  |  | M.MERCIER | Instrument de mesure |  |  |  | LABORATOIRE DEVELOPPEMENT / COM / COM-001
PLAST-60 | CCOM0017 | Electricité | Variable | Ohmmeter | - | 0 |  |  |  | NA | D1-D3 | NA |  |  |  | En service | [5 empty] | 0/1000 Ohm (Tol:±1 Ohm; 0/300 Ohm; ±2 Ohm; 300/1000 Ohm) |  |  | M.MERCIER | Instrument de mesure |  |  |  | LABORATOIRE DEVELOPPEMENT / COM / COM-001
PLAST-60 | CCOM0018 | Electricité | Variable | Ohmmeter | - | 0 |  |  |  | NA | D2-D3 | NA |  |  |  | En service | [5 empty] | 0/1000 Ohm (Tol:±1 Ohm; 0/300 Ohm; ±2 Ohm; 300/1000 Ohm) |  |  | M.MERCIER | Instrument de mesure |  |  |  | LABORATOIRE DEVELOPPEMENT / COM / COM-001
PLAST-60 | CCOM0019 | Electricité | Variable | Stabilized power supply | - | 0 |  |  |  | NA | NA | NA |  |  |  | Non soumis à l'étalonnage | [5 empty] | Approach device (Tol:Approach device) |  |  | M.MERCIER | Instrument de mesure |  |  |  | LABORATOIRE DEVELOPPEMENT / COM / COM-001
PLAST-60 | CCOM0020 | Débit | Variable | Volumeter | - | 0 |  |  |  | NA | NA | NA |  |  |  | Attente décision Etalonnage/Vérification | [5 empty] | 0/120 L (Tol:±0,1 %RV) |  |  | M.MERCIER | Instrument de mesure |  |  |  | LABORATOIRE DEVELOPPEMENT / COM / COM-001
PLAST-60 | CCOM0021 | Débit | Variable | Volumeter | - | 0 |  |  |  | NA | NA | NA |  |  |  | Attente décision Etalonnage/Vérification | [5 empty] | 0/120 L (Tol:±0,1 %RV) |  |  | M.MERCIER | Instrument de mesure |  |  |  | LABORATOIRE DEVELOPPEMENT / COM / COM-001
PLAST-60 | CCOM0022 | Pression | Variable | Pressure sensor | - | 0 |  |  |  | NA | NA | NA |  |  |  | Réformé | [5 empty] | Réformé (Tol:Réformé) |  |  | M.MERCIER | Instrument de mesure |  |  |  | LABORATOIRE DEVELOPPEMENT / COM / COM-001
PLAST-60 | CCOM0023 | Pression | Variable | Pressure sensor | - | 0 |  |  |  | NA | NA | NA |  |  |  | Réformé | [5 empty] | Réformé (Tol:Réformé) |  |  | M.MERCIER | Instrument de mesure |  |  |  | LABORATOIRE DEVELOPPEMENT / COM / COM-001
PLAST-60 | CCOM0026 | Electricité | Variable | Stabilized power supply | - | 0 |  |  |  | NA | NA | NA |  |  |  | Non soumis à l'étalonnage | [5 empty] | Approach device (Tol:Approach device) |  |  | M.MERCIER | Instrument de mesure |  |  |  | LABORATOIRE DEVELOPPEMENT / COM / COM-005
PLAST-60 | CCOM0027 | Pression | Variable | Pressure sensor | - | 0 |  |  |  | NA | NA | NA |  |  |  | Réformé | [5 empty] | Réformé (Tol:Réformé) |  |  | M.MERCIER | Instrument de mesure |  |  |  | LABORATOIRE DEVELOPPEMENT / COM / COM-002
PLAST-60 | CCOM0028 | Electricité | Variable | Ohmmeter | - | 0 |  |  |  | NA | NA | NA |  |  |  | En service | [5 empty] | 5/400 400/650 Ohm (Tol:±1 Ohm ±2 Ohm ) |  |  | M.MERCIER | Instrument de mesure |  |  |  | LABORATOIRE DEVELOPPEMENT / COM / COM-002_ Banc 1
PLAST-60 | CCOM0029 | Débit | Variable | Volumeter | - | 0 |  |  |  | NA | NA | NA |  |  |  | Non soumis à l'étalonnage | [5 empty] | 0/120 L (Tol:±0,1 %RV) |  |  | M.MERCIER | Moyen d'approche |  |  |  | LABORATOIRE DEVELOPPEMENT / COM / COM-002_ Banc 1
PLAST-60 | CCOM0031 | Electricité | Variable | Ohmmeter | - | 0 |  |  |  | NA | NA | NA |  |  |  | En service | [5 empty] | 5/400 400/650 Ohm (Tol:±1 Ohm ±2 Ohm ) |  |  | M.MERCIER | Instrument de mesure |  |  |  | LABORATOIRE DEVELOPPEMENT / COM / COM-002_ Banc 2
PLAST-60 | CCOM0032 | Débit | Variable | Volumeter | - | 0 |  |  |  | NA | NA | NA |  |  |  | Non soumis à l'étalonnage | [5 empty] | 0/120 L (Tol:±0,1 %RV) |  |  | M.MERCIER | Moyen d'approche |  |  |  | LABORATOIRE DEVELOPPEMENT / COM / COM-002_ Banc 2
PLAST-60 | CCOM0033 | Débit | Variable | Volumeter | - | 0 |  |  |  | NA | NA | NA |  |  |  | Réformé | [5 empty] | Réformé (Tol:Réformé) |  |  | M.MERCIER | Instrument de mesure |  |  |  | LABORATOIRE DEVELOPPEMENT / COM / Canne vide-fut
PLAST-60 | CCOM0034 | Débit | Variable | Volumeter | - | 0 |  |  |  | NA | NA | NA |  |  |  | En service | [5 empty] | 0/120 L; 15/50 L/min (Tol:±1%RV; ±1 L/min) |  |  | M.MERCIER | Instrument de mesure |  |  |  | LABORATOIRE DEVELOPPEMENT / COM / Station EXXSOL
PLAST-60 | CCOM0035 | Pression | Variable | Pressure sensor | DIFFERENTIEL | 0 |  |  |  | NA | NA | NA |  |  |  | Sommeil | [5 empty] | 2/199 Pa; -200/+200 mbar;-999/+999 mbar(to be confirmed) (Tol:±0,04 Pa; ±0,06 mbar; ±0,2 mbar; to be confimed) |  |  | M.MERCIER | Instrument de mesure |  |  |  | LABORATOIRE DEVELOPPEMENT / EMI / Furness controls FC0 90
PLAST-60 | CCOM0038 | Couple | Variable | Screwdriver | - | 0 |  |  |  | desoutter | eme 60-20j | NA0718M0187 |  |  |  | Sommeil | [5 empty] | 50-120Nm; 40 tr/min; 180° (Tol:±5%, ±5%,± 5° ) |  |  | R.GRIMEAU | Instrument de mesure |  |  |  | LABORATOIRE DEVELOPPEMENT / MET / Armoire
PLAST-60 | CCOM0040 | Débit | Etalon | Standard leak | - | 0 |  |  |  | NA | NA | NA |  |  |  | Réformé | [5 empty] | Réformé (Tol:Réformé) |  |  | M.MERCIER | Instrument de mesure |  |  |  | LABORATOIRE DEVELOPPEMENT / EMI
PLAST-60 | CCOM0041 | Débit | Etalon | Standard leak | - | 0 |  |  |  | NA | NA | NA |  |  |  | Réformé | [5 empty] | Réformé (Tol:Réformé) |  |  | M.MERCIER | Instrument de mesure |  |  |  | LABORATOIRE DEVELOPPEMENT / EMI
PLAST-60 | CCOM0042 | Débit | Etalon | Standard leak | - | 0 |  |  |  | NA | NA | NA |  |  |  | Réformé | [5 empty] | Réformé (Tol:Réformé) |  |  | M.MERCIER | Instrument de mesure |  |  |  | LABORATOIRE DEVELOPPEMENT / EMI
PLAST-60 | CCOM0043 | Débit | Etalon | Standard leak | - | 0 |  |  |  | NA | NA | NA |  |  |  | Réformé | [5 empty] | Réformé (Tol:Réformé) |  |  | M.MERCIER | Instrument de mesure |  |  |  | LABORATOIRE DEVELOPPEMENT / EMI
PLAST-60 | CCOM0044 | Débit | Etalon | Standard leak | - | 0 |  |  |  | NA | NA | NA |  |  |  | Réformé | [5 empty] | Réformé (Tol:Réformé) |  |  | M.MERCIER | Instrument de mesure |  |  |  | LABORATOIRE DEVELOPPEMENT / EMI
PLAST-60 | CCOM0045 | Débit | Etalon | Standard leak | - | 0 |  |  |  | NA | NA | NA |  |  |  | Réformé | [5 empty] | Réformé (Tol:Réformé) |  |  | M.MERCIER | Instrument de mesure |  |  |  | LABORATOIRE DEVELOPPEMENT / EMI
PLAST-60 | CCOM0046 | Débit | Etalon | Standard leak | - | 0 |  |  |  | NA | NA | NA |  |  |  | Réformé | [5 empty] | Réformé (Tol:Réformé) |  |  | M.MERCIER | Instrument de mesure |  |  |  | LABORATOIRE DEVELOPPEMENT / EMI
PLAST-60 | CCOM0047 | Débit | Etalon | Standard leak | - | 0 |  |  |  | NA | NA | NA |  |  |  | Réformé | [5 empty] | Réformé (Tol:Réformé) |  |  | M.MERCIER | Instrument de mesure |  |  |  | LABORATOIRE DEVELOPPEMENT / EMI
PLAST-60 | CCOM0050 | Pression | Variable | Pressure sensor | - | 0 |  |  |  | NA | NA | NA |  |  |  | Sommeil | [5 empty] | Réformé (Tol:Réformé) |  |  | M.MERCIER | Instrument de mesure |  |  |  | LABORATOIRE DEVELOPPEMENT / COM / Banc test clapet usa
PLAST-60 | CCOM0051 | Température | Variable | Thermocouple | TYPE J | 0 |  |  |  | NA | NA | NA |  |  |  | Réformé | [5 empty] | Réformé (Tol:Réformé) |  |  | M.MERCIER | Instrument de mesure |  |  |  | LABORATOIRE DEVELOPPEMENT / COM / Banc test clapet usa
PLAST-60 | CCOM0052 | Débit | Variable | Flowmeter | - | 0 |  |  |  | NA | NA | NA |  |  |  | Sommeil | [5 empty] | Réformé (Tol:Réformé) |  |  | M.MERCIER | Instrument de mesure |  |  |  | LABORATOIRE DEVELOPPEMENT / COM / Banc test clapet usa
PLAST-60 | CCOM0053 | Débit | Variable | Flowmeter | - | 0 |  |  |  | NA | NA | NA |  |  |  | Sommeil | [5 empty] | Réformé (Tol:Réformé) |  |  | M.MERCIER | Instrument de mesure |  |  |  | LABORATOIRE DEVELOPPEMENT / COM / Banc test clapet usa
PLAST-60 | CCOM0054 | Débit | Variable | Flowmeter | - | 0 |  |  |  | NA | NA | NA |  |  |  | Réformé | [5 empty] | Réformé (Tol:Réformé) |  |  | M.MERCIER | Instrument de mesure |  |  |  | LABORATOIRE DEVELOPPEMENT / COM / Banc test clapet usa
PLAST-60 | CCOM0055 | Débit | Variable | Flowmeter | - | 0 |  |  |  | NA | NA | NA |  |  |  | Sommeil | [5 empty] | Réformé (Tol:Réformé) |  |  | M.MERCIER | Instrument de mesure |  |  |  | LABORATOIRE DEVELOPPEMENT / COM / BANC TEST CLAPET USA
PLAST-60 | CCOM0056 | Dimensionnel | Variable | Banc test clapet usa | - | 0 |  |  |  | NA | NA | NA |  |  |  | Réformé | [5 empty] | Réformé (Tol:Réformé) |  |  | M.MERCIER | Instrument de mesure |  |  |  | LABORATOIRE DEVELOPPEMENT / COM / BANC TEST CLAPET USA
PLAST-60 | CCOM0057 | Débit | Variable | Flowmeter | - | 0 |  |  |  | NA | NA | NA |  |  |  | Sommeil | [5 empty] | Réformé (Tol:Réformé) |  |  | M.MERCIER | Instrument de mesure |  |  |  | LABORATOIRE DEVELOPPEMENT / COM / BANC TEST CLAPET USA
PLAST-60 | CCOM0058 | Pression | Variable | Pressure sensor | - | 0 |  |  |  | NA | NA | S160QD |  |  |  | Sommeil | [5 empty] | Réformé (Tol:Réformé) |  |  | M.MERCIER | Instrument de mesure |  |  |  | LABORATOIRE DEVELOPPEMENT / COM / BANC TEST CLAPET USA
PLAST-60 | CCOM0059 | Débit | Variable | Flowmeter | - | 0 |  |  |  | NA | NA | NA |  |  |  | Sommeil | [5 empty] | Réformé (Tol:Réformé) |  |  | M.MERCIER | Instrument de mesure |  |  |  | LABORATOIRE DEVELOPPEMENT / COM / BANC TEST CLAPET USA
PLAST-60 | CCOM0060 | Débit | Variable | Liquid flowmeter | LIQUIDE | 0 |  |  |  | NA | NA | NA |  |  |  | Non soumis à l'étalonnage | [5 empty] | Approach device (Tol:Approach device) |  |  | M.MERCIER | Moyen d'approche |  |  |  | LABORATOIRE DEVELOPPEMENT / NVH / Station IsoparL\NVH
PLAST-60 | CCOM0061 | Dimensionnel | Variable | alignment bar | / |  |  |  |  | / |  | / |  |  |  | Non soumis à l'étalonnage | [5 empty] | Approach device (Tol:Approach device) |  |  | M.MERCIER | Moyen d'approche |  |  |  | LABORATOIRE DEVELOPPEMENT / COM / COM-002_ Banc 2
PLAST-60 | CCOM0062 | Electricité | Variable | Multimeter | ANALOGIQUE ET NUMERIQUE | 0 |  |  |  | Fluke | 115 | 31360855WS |  |  |  | En service | [5 empty] | 0/600 Ohm; 0/6 kOhm; 0/60 V DC; 0/10 A DC (Tol:±0,3 Ohm; ±1 Ohm; ±40 mV; ±50 mA) |  |  | M.MERCIER | Instrument de mesure |  |  |  | LABORATOIRE DEVELOPPEMENT / COM / A-COM-02
PLAST-60 | CCOM0063 | Dimensionnel | Variable | Inclinometer | - | 0 |  |  |  | NA |  | 14040200033 |  |  |  | En service | [5 empty] | 0/90 ° (Tol:±0,10 °) |  |  | M.MERCIER | Instrument de mesure |  |  |  | LABORATOIRE DEVELOPPEMENT / COM / A-COM-02
PLAST-60 | CCOM0064 | Dimensionnel | Variable | Depth gauge | A COULISSEAU | 0 |  |  |  | NA | NA | 3050 |  |  |  | En service | [5 empty] | 0/300 mm (Tol:±0,1 mm) |  |  | M.MERCIER | Instrument de mesure |  |  |  | LABORATOIRE DEVELOPPEMENT / COM / A-COM-02
PLAST-60 | CCOM0065 | Débit | Variable | Banc d'essai | TEST D'ETANCHEITE | 0 |  |  |  | NA | NA | NA |  |  |  | Réformé | 0/200 L/H 200/2000 L/H 2000/12000 L/H -400/400 mbar |  |  |  |  | Réformé (Tol:Réformé) |  |  | M.MERCIER | Instrument de mesure |  |  |  | LABORATOIRE DEVELOPPEMENT / EMI / COM-004
PLAST-60 | CCOM0066 | Divers | Divers | ROV valve bench | / | [10 empty] | Non soumis à l'étalonnage | [5 empty] | Approach device (Tol:Approach device) |  |  | M.MERCIER | Moyen d'approche |  |  |  | LABORATOIRE DEVELOPPEMENT / COM / COM-014
PLAST-60 | CCOM0067 | Pression | Variable | Pressure sensor | - | 0 |  |  |  | rosemont | 3051S1CG1A2E12A7JQ4 | 9508997 |  |  |  | Non soumis à l'étalonnage | [5 empty] | 0 / 50 mbar (Tol:± 0,1 mbar) |  |  | D.GORGIEVSKI | Instrument de mesure |  |  |  | IVC / IVC
PLAST-60 | CCOM0068 | Electricité | Variable | Frequency measuring chain | - | 0 |  |  |  | NA | NA | NA |  |  |  | Non soumis à l'étalonnage | [5 empty] | 0/1,8 Hz (Tol:±0,1 Hz) |  |  | R.GRIMEAU | Moyen d'approche |  |  |  | LABORATOIRE DEVELOPPEMENT / COM / COM-012
PLAST-60 | CCOM0069 | Dimensionnel | Variable | Ruler | - | 0 |  |  |  | NA | NA | NA |  |  |  | En service | [5 empty] | 0/1000 mm (Tol:±0,5 mm) |  |  | M.MERCIER | Instrument de mesure |  |  |  | LABORATOIRE DEVELOPPEMENT / COM / Armoire
PLAST-60 | CCOM0070 | Pression | Variable | Pressure sensor | - | 0 |  |  |  | NA | NA | 4465381 |  |  |  | Non soumis à l'étalonnage | [5 empty] | Approach device (Tol:Approach device) |  |  | M.MERCIER | Instrument de mesure |  |  |  | LABORATOIRE DEVELOPPEMENT / COM / COM-001
PLAST-60 | CCOM0071 | Dimensionnel | Variable | Displacement transducer | - | 0 |  |  |  | SENSOREX | SX20MECR050 | NA |  |  |  | Sommeil | [5 empty] | -25/+25 mm (Tol:±0,1 mm) |  |  | M.MERCIER | Moyen d'approche |  |  |  | LABORATOIRE DEVELOPPEMENT / COM / COM-001
PLAST-60 | CCOM0072 | Dimensionnel | Variable | Displacement transducer | - | 0 |  |  |  | SENSOREX | SX20MECR050 | NA |  |  |  | Sommeil | [5 empty] | -25/+25 mm (Tol:±0,1 mm) |  |  | M.MERCIER | Moyen d'approche |  |  |  | LABORATOIRE DEVELOPPEMENT / COM / COM-001
PLAST-60 | CCOM0073 | Pression | Variable | Pressure sensor | - | 0 |  |  |  | NA | NA | 71405 |  |  |  | Sommeil | [5 empty] | 0/100 mbar (Tol:±0,1 mbar) |  |  | M.MERCIER | Instrument de mesure |  |  |  | LABORATOIRE DEVELOPPEMENT / COM / COM-001
PLAST-60 | CCOM0074 | Pression | Variable | Pressure sensor | - | 0 |  |  |  | NA | NA | 71406 |  |  |  | En service | [5 empty] | 0/100 mbar (Tol:±0,1 mbar) |  |  | M.MERCIER | Instrument de mesure |  |  |  | LABORATOIRE DEVELOPPEMENT / COM / COM-001
PLAST-60 | CCOM0075 | Dimensionnel | Variable | Height gauge | - | 0 |  |  |  | NA | NA | NA |  |  |  | Réformé | [5 empty] | 0/600 mm (Tol:±0,01 mm) |  |  | M.MERCIER | Instrument de mesure |  |  |  | LABORATOIRE DEVELOPPEMENT / COM / Armoire
PLAST-60 | CCOM0076 | Angle | Variable | Gradient Bench | INCLINAISON | 0 |  |  |  | NA | NA | NA |  |  |  | Non soumis à l'étalonnage | [5 empty] | 0/45° (Tol:Approach device) |  |  | M.MERCIER | Moyen d'approche |  |  |  | LABORATOIRE DEVELOPPEMENT / COM / COM-009
PLAST-60 | CCOM0077 | Angle | Variable | Gradient Bench | INCLINAISON | 0 |  |  |  | NA | NA | NA |  |  |  | Non soumis à l'étalonnage | [5 empty] | Approach device (Tol:Approach device) |  |  | M.MERCIER | Instrument de mesure |  |  |  | LABORATOIRE DEVELOPPEMENT / COM / COM-007
PLAST-60 | CCOM0078 | Pression | Variable | Pressure sensor | - | 0 |  |  |  | NA | NA | NA |  |  |  | Réformé | [5 empty] | -300/+300 mbar (Tol:±2,5 mbar) |  |  | M.MERCIER | Instrument de mesure |  |  |  | LABORATOIRE DEVELOPPEMENT / COM / Armoire
PLAST-60 | CCOM0079 | Masse | Variable | Scale | NUMERIQUE | 0 |  | 0 |  | DINI ARGEO |  | 100468721 |  |  |  | En service |  | 0 | g |  | 0 | 0/30 kg (Tol:±1 g) |  |  | M.MERCIER | Instrument de mesure |  |  | g | LABORATOIRE DEVELOPPEMENT / COM / Armoire
PLAST-60 | CCOM0080 | Pression | Variable | Pressure sensor | - | 0 |  | 0 |  | Keller | NA | 72956 |  |  |  | En service | [5 empty] | 0/100 mbar (Tol:±0,1 mbar) |  |  | M.MERCIER | Etalon de référence |  |  |  | LABORATOIRE DEVELOPPEMENT / COM / COM-002_ Banc 1
PLAST-60 | CCOM0081 | Dimensionnel | Variable | Thickness gauge | - | 0 |  | 0 |  | NA | NA | NA |  |  |  | En service | [5 empty] | 0/100 mm (Tol:±4 µm) |  |  | M.MERCIER | Instrument de mesure |  |  |  | LABORATOIRE DEVELOPPEMENT / COM / A-COM-02
PLAST-60 | CCOM0082 | Pression | Variable | Pressure sensor | - | 0 |  | 0 |  | Keller | NA | 72957 |  |  |  | En service | [5 empty] | 0/100 mbar (Tol:±0,1 mbar) |  |  | M.MERCIER | Instrument de mesure |  |  |  | LABORATOIRE DEVELOPPEMENT / COM / COM-002_ Banc 2
PLAST-60 | CCOM0083 | Débit | Variable | Gas flowmeter | GAZ | 0 |  |  |  | J-TEC | VF563A | 12254 |  |  |  | En service | [5 empty] | 7,1/283 L/min (Tol:±2 %FS) |  |  | M.MERCIER | Instrument de mesure |  |  |  | LABORATOIRE DEVELOPPEMENT / FEP / A-ATEX-03
PLAST-60 | CCOM0084 | Débit | Variable | Gas flowmeter | GAZ | 0 |  |  |  | J-TEC | VF563A | 12337 |  |  |  | En service | [5 empty] | 7,1/283 L/min (Tol:±2 %FS) |  |  | M.MERCIER | Instrument de mesure |  |  |  | LABORATOIRE DEVELOPPEMENT / EPE / FEP-020 SIMTEC 20 HZ
PLAST-60 | CCOM0085 | Pression | Variable | pump | / | 0 |  |  |  | / |  | / |  |  |  | Non soumis à l'étalonnage | [5 empty] | Approach device (Tol:Approach device) |  |  | M.MERCIER | Moyen d'approche |  |  |  | LABORATOIRE DEVELOPPEMENT / COM / Armoire
PLAST-60 | CCOM0086 | Pression | Variable | Pressure sensor | - | 0 |  |  |  | NA | NA |  |  |  |  | En service | [5 empty] | 0/100 mbar (Tol:±0,1 mbar) |  |  | M.MERCIER | Instrument de mesure |  |  |  | LABORATOIRE DEVELOPPEMENT / COM / COM-001
PLAST-60 | CCOM0087 | Dimensionnel | Variable | Height gauge | - | 0 |  |  |  | NA | NA | LIN9342890 |  |  |  | En service | [5 empty] | 0/600 mm (Tol:±0,05 mm) |  |  | M.MERCIER | Instrument de mesure |  |  |  | LABORATOIRE DEVELOPPEMENT / COM / A-COM-02
PLAST-60 | CCOM0088 | Pression | Variable | Digital Manometer | / | 0 |  |  |  | Druck | DPI 705E | 11971907 |  |  |  | En service | [5 empty] | -350/350 mbar (Tol:±2,5 mbar) |  |  | M.MERCIER | Instrument de mesure |  |  |  | LABORATOIRE DEVELOPPEMENT / COM / A-COM-02
PLAST-60 | CCOM0089 | Electricité | Variable | Multimeter | ANALOGIQUE ET NUMERIQUE | 0 |  |  |  | Fluke | 95 | / |  |  |  | Sommeil | [5 empty] | Approach device (Tol:Approach device) |  |  | M.MERCIER | Moyen d'approche |  |  |  | LABORATOIRE DEVELOPPEMENT / COM / COM-001
PLAST-60 | CCOM0090 | Electricité | Variable | Stabilized power supply | / |  |  |  |  | XANTREX | XHR 60-18 | / |  |  |  | Non soumis à l'étalonnage | [5 empty] | 0/60 V;0/18 A (Tol:Approach device) |  |  | R.GRIMEAU | Moyen d'approche |  |  |  | LABORATOIRE DEVELOPPEMENT / COM / COM-001
PLAST-60 | CCOM0091 | / | / | banc Torche plasma | / | [10 empty] | Non soumis à l'étalonnage | [5 empty] | Approach device (Tol:Approach device) |  |  | R.GRIMEAU | Moyen d'approche |  |  |  | LABORATOIRE DEVELOPPEMENT / COM / ARMOIRE
PLAST-60 | CCOM0092 | / | / | Inclination sensor | / | [10 empty] | Non soumis à l'étalonnage | [5 empty] | 0/360° (Tol:Approach device) |  |  | R.GRIMEAU | Moyen d'approche |  |  |  | LABORATOIRE DEVELOPPEMENT / COM / ARMOIRE
PLAST-60 | CCOM055 | Pression | Variable | Vacuum pump | / |  |  |  |  | / |  | / |  |  |  | Non soumis à l'étalonnage | [5 empty] | Approach device (Tol:Approach device) |  |  | M.MERCIER | Moyen d'approche |  |  |  | LABORATOIRE DEVELOPPEMENT / COM / Armoire
PLAST-60 | CDEV0001 | Dimensionnel | Variable | Pied à coulisse | Universel | 0 |  |  |  | NA | NA | NA |  |  |  | Non soumis à l'étalonnage | [5 empty] | / (Tol:/) |  |  | K.TALEB | Instrument de mesure |  | M. Pasquier |  | DEVELOPPEMENT / DEV / M. Pasquier
PLAST-60 | CDEV0002 | Dimensionnel | Variable | Pied à coulisse | Universel | 0 |  |  |  | NA | NA | NA |  |  |  | Non soumis à l'étalonnage | [5 empty] | / (Tol:/) |  |  | K.TALEB | Instrument de mesure |  | JM. Turpin |  | DEVELOPPEMENT / DEV / JM. Turpin
PLAST-60 | CDEV0004 | Masse | Variable | Balance | Numérique | 0 |  |  |  | NA | NA | NA |  |  |  | En service |  | 0 | g |  | 0 | 0/3 Kg (Tol:+/- 1 g) |  |  | R.GRIMEAU | Instrument de mesure |  | LOCAL RESINE | g | LABORATOIRE DEVELOPPEMENT / MET / \
PLAST-60 | CDEV0005 | Dimensionnel | Traçage | Marbre | - | 0 |  |  |  | NA | NA | NA |  |  |  | Non soumis à l'étalonnage | [5 empty] | To be defined (Tol:To be defined) |  |  | K.TALEB | Moyen d'approche |  |  |  | METROLOGIE / QUA / Zone calibration
PLAST-60 | CDEV0006 | Dimensionnel | Variable | Trusquin | / | 0 |  |  |  | Mitutoyo | SANS | 3004947 |  |  |  | Sommeil | [5 empty] | 0/ 600 mm (Tol:+/- 0,01mm) |  |  | K.TALEB | Instrument de mesure |  |  |  | DEVELOPPEMENT / DEV / S. ANDREAU\RECEPTION QUALITE
PLAST-60 | CDEV0007 | Dimensionnel | Variable | Pige etalon | jeu de 91 piges | 0 |  |  |  | Mitutoyo |  | / |  |  |  | En service | [5 empty] | To be defined (Tol:To be defined) |  |  | K.TALEB | Instrument de mesure |  |  |  | METROLOGIE / QUA / Armoire
PLAST-60 | CDEV0008 | Dimensionnel | Variable | Slide Gauge | / | 0 |  |  |  | SANS |  | sans |  |  |  | En service | [5 empty] | 0/150 mm (Tol:+/- 0,1mm) |  |  | G.SIZORN | Instrument de mesure |  |  |  | LABORATOIRE DEVELOPPEMENT / FEP
PLAST-60 | CDEV0009 | Dimensionnel | Variable | Jauge de profondeur | àcoulisseau | 0 |  |  |  | Mitutoyo | SANS | 15279 |  |  |  | Sommeil | [5 empty] | 0/300 mm (Tol:+/- 0,1mm) |  |  | K.TALEB | Instrument de mesure |  |  |  | METROLOGIE / QUA / Sommeil
PLAST-60 | CDEV0010 | Dimensionnel | Variable | Pied à coulisse | Universel | 0 |  |  |  | Mitutoyo | SANS | 1004446 |  |  |  | Sommeil | [5 empty] | 0/300 mm (Tol:+/- 0,1mm) |  |  | K.TALEB | Instrument de mesure |  |  |  | METROLOGIE / QUA / Sommeil
PLAST-60 | CDEV0011 | Dimensionnel | Forme et surface | Rugosimètre | / | 0 |  |  |  | SANS | SANS | SANS |  |  |  | Sommeil | [5 empty] | To be defined (Tol:To be defined) |  |  | K.TALEB | Moyen d'approche |  |  |  | DEVELOPPEMENT / DEV / S. ANDREAU\RECEPTION QUALITE
PLAST-60 | CDEV0012 | Dimensionnel | Variable | Pied à coulisse | Universel | 0 |  |  |  | SANS | SANS | sans |  |  |  | Non soumis à l'étalonnage | [5 empty] | / (Tol:/) |  |  | K.TALEB | Moyen d'approche |  | N. Leclech |  | DEVELOPPEMENT / DEV / N. Leclech
PLAST-60 | CDEV0013 | Dimensionnel | Variable | Pied à coulisse | Universel | 0 |  |  |  | SANS | SANS | sans |  |  |  | Non soumis à l'étalonnage | [5 empty] | / (Tol:/) |  |  | K.TALEB | Moyen d'approche |  | V. Boutrelle |  | DEVELOPPEMENT / DEV / V. Boutrelle
PLAST-60 | CDEV0014 | Dimensionnel | Variable | Pied à coulisse | Universel | 0 |  |  |  | SANS | SANS | sans |  |  |  | Non soumis à l'étalonnage | [5 empty] | / (Tol:/) |  |  | K.TALEB | Instrument de mesure |  | JL. Heudel |  | DEVELOPPEMENT / DEV / JL. Heudel
PLAST-60 | CDEV0015 | Dimensionnel | Variable | Pied à coulisse | Universel | 0 |  |  |  | SANS | SANS | sans |  |  |  | Non soumis à l'étalonnage | [5 empty] | / (Tol:/) |  |  | K.TALEB | Instrument de mesure |  | O. Ruyant |  | DEVELOPPEMENT / DEV / O. Ruyant
PLAST-60 | CDEV0016 | Dimensionnel | Variable | Pied à coulisse | Universel | 0 |  |  |  | SANS | SANS | sans |  |  |  | Non soumis à l'étalonnage | [5 empty] | / (Tol:/) |  |  | K.TALEB | Instrument de mesure |  | Ding Gong |  | DEVELOPPEMENT / DEV / Ding Gong
PLAST-60 | CDEV0018 | Dimensionnel | Variable | Pied à coulisse | Universel | 0 |  |  |  | SANS | SANS | sans |  |  |  | Non soumis à l'étalonnage | [5 empty] | / (Tol:/) |  |  | K.TALEB | Instrument de mesure |  | A. Potier |  | DEVELOPPEMENT / DEV / A. Potier
PLAST-60 | CDEV0019 | Dimensionnel | Variable | Pied à coulisse | Universel | 0 |  |  |  | SANS | SANS | sans |  |  |  | Non soumis à l'étalonnage | [5 empty] | / (Tol:/) |  |  | K.TALEB | Instrument de mesure |  | F. Dupre |  | DEVELOPPEMENT / DEV / F. Dupre
PLAST-60 | CDEV0020 | Dimensionnel | Variable | Pied à coulisse | Universel | 0 |  |  |  | SANS | SANS | sans |  |  |  | Non soumis à l'étalonnage | [5 empty] | / (Tol:/) |  |  | K.TALEB | Instrument de mesure |  | A. Gautier |  | DEVELOPPEMENT / DEV / Alexis GAUTIER
PLAST-60 | CDEV0021 | Electricité | Variable | Multimètre | Analogique et numérique | 0 |  |  |  | SANS | SANS | SANS |  |  |  | Non soumis à l'étalonnage | [5 empty] | / (Tol:/) |  |  | K.TALEB | Instrument de mesure |  | A. Gautier |  | DEVELOPPEMENT / DEV / Alexis GAUTIER
PLAST-60 | CDEV0022 | Dimensionnel | Variable | Pied à coulisse | Universel | 0 |  |  |  | SANS | SANS | sans |  |  |  | Non soumis à l'étalonnage | [5 empty] | / (Tol:/) |  |  | K.TALEB | Instrument de mesure |  | P. Dupuy |  | DEVELOPPEMENT / DEV / P. Dupuy
PLAST-60 | CDEV0023 | Dimensionnel | Variable | Pied à coulisse | Universel | 0 |  |  |  | SANS | SANS | sans |  |  |  | Non soumis à l'étalonnage | [5 empty] | / (Tol:/) |  |  | K.TALEB | Instrument de mesure |  | G. Paolini |  | DEVELOPPEMENT / DEV / G. Paolini
PLAST-60 | CDEV0024 | Dimensionnel | Variable | Pied à coulisse | Universel | 0 |  |  |  | SANS | SANS | sans |  |  |  | Non soumis à l'étalonnage | [5 empty] | / (Tol:/) |  |  | K.TALEB | Instrument de mesure |  | O. Ruyant |  | DEVELOPPEMENT / DEV / O. Ruyant
PLAST-60 | CDEV0025 | Dimensionnel | Variable | Pied à coulisse | Standard | [10 empty] | Non soumis à l'étalonnage | [5 empty] | / (Tol:/) |  |  | J.BOUTIER | Moyen d'approche |  |  |  | DEVELOPPEMENT / DEV / Julien Boutier
PLAST-60 | CDEV0026 | Dimensionnel | Etalon | Cale étalon de rugosité | étalon | 0 |  |  |  | MITUTOYO |  | 3928605811 |  |  |  | Perdu | [5 empty] | To be defined (Tol:To be defined) |  |  | K.TALEB | Instrument de mesure |  |  |  | DEVELOPPEMENT / DEV / S. ANDREAU\RECEPTION QUALITE
PLAST-60 | CDEV0027 | Divers | Divers | Caméra | / | [10 empty] | Non soumis à l'étalonnage | [5 empty] | / (Tol:/) |  |  | S.ANDREAU | Moyen d'approche |  |  |  | METROLOGIE / DEV / S. ANDREAU\RECEPTION QUALITE
PLAST-60 | CDEV0028 | Dimensionnel | Variable | Micromètre d'extérieur | / | 0 |  |  |  | MITUTOYO | / | 71347883 |  |  |  | En service | [5 empty] | To be defined (Tol:To be defined) |  |  | K.TALEB | Instrument de mesure |  |  |  | DEVELOPPEMENT / DEV / Romain BERNHARDT
PLAST-60 | CDEV0029 | Dimensionnel | Variable | Micromètre d'extérieur | / | 0 |  |  |  | MITUTOYO | / |  |  |  |  | Non soumis à l'étalonnage | [5 empty] | To be defined (Tol:To be defined) |  |  | K.TALEB | Moyen d'approche |  |  |  | DEVELOPPEMENT / DEV / Romain BERNHARDT
PLAST-60 | CEMI0001 | Température | Variable | Thermostatic chamber | - | 0 |  |  |  | WEISS |  | 59226066220010 |  |  |  | En service | 02/05/2018: TOL: +/- 1,5 °C à +/- 2°C. |  |  |  |  | 18/42 °C (Tol:±1,5 °C) |  |  | M.MERCIER | Instrument de mesure |  |  |  | LABORATOIRE DEVELOPPEMENT / EMI / Mini-shed n°5
PLAST-60 | CEMI0002 | Pression | Variable | Pressure sensor | - | 0 |  |  |  | NA | NA | NA |  |  |  | Sommeil | [5 empty] | 970/1050 hPa (Tol:±5 hPa) |  |  | M.MERCIER | Moyen d'approche |  |  |  | LABORATOIRE DEVELOPPEMENT / EMI / Mini-shed n°1
PLAST-60 | CEMI0003 | Température | Variable | Thermostatic chamber | - | 0 |  |  |  | NA |  | NA |  |  |  | En service | Réunion 02/02/2018: Utilisation avec Restriction de 16 à 40°C. Prévoir intervention maintenance. Gammes à clarifier. 02/05/2018: TOL: +/- 1,5 °C à +/- 2°C. 15/05/2018: TOL: +/- 2°C à +/- 1,5°C suite au mail de M.MERCIER. 12/07/2018: Correction de l'offset de l'enceinte à 45°C. 18/07/2018: Pierre voit avec MAxime MErcier Fiori. 05/11/2018: Calibration à faire en début année 2019, En attendant définir la surface d'étalonnage balissage (paraport au bati). |  |  |  |  | 18/42 °C (Tol:±1,5 °C) |  |  | M.MERCIER | Instrument de mesure |  |  |  | LABORATOIRE DEVELOPPEMENT / EMI / Mini-shed n°4
PLAST-60 | CEMI0004 | Masse | Variable | Scale | NUMERIQUE | 0 |  |  |  | NA | NA | NA |  |  |  | En service | [5 empty] | At 220 g (Tol:±0,02 g) |  |  | M.MERCIER | Instrument de mesure |  |  |  | LABORATOIRE DEVELOPPEMENT / EMI / Armoire
PLAST-60 | CEMI0005 | Chimie | Variable | Helium detector | - | 0 |  |  |  | Alcatel | asi 20 | 20037 |  |  |  | En service | 02/05/2018: Selon préconisation fournisseur. Pas de non conformité sur les 3 dernières étalonnage.Passage à 2 ans. |  |  |  |  | 1.10-6/1.10-4 mbar L/s (Tol:±10 %RV) |  |  | M.MERCIER | Instrument de mesure |  |  |  | LABORATOIRE DEVELOPPEMENT / EMI / Banc hélium
PLAST-60 | CEMI0006 | Masse | Variable | Scale | NUMERIQUE | 0 |  |  |  | NA | NA | NA |  |  |  | En service | [5 empty] | 0/1 kg (Tol:±0,2 g) |  |  | M.MERCIER | Instrument de mesure |  |  |  | LABORATOIRE DEVELOPPEMENT / EMI / Banc préc. canisters
PLAST-60 | CEMI0007 | Masse | Variable | Scale | NUMERIQUE | 0 |  |  |  | NA | NA | NA |  |  |  | En service | [5 empty] | 0/1 kg (Tol:±0,2 g) |  |  | M.MERCIER | Instrument de mesure |  |  |  | LABORATOIRE DEVELOPPEMENT / EMI / Banc préc. canisters
PLAST-60 | CEMI0008 | Couple | Variable | Torque wrench | REGLABLE | 0 |  |  |  | NA | NA | T01005 C0353 |  |  |  | Réformé | [5 empty] | 2/5 Nm (Tol:±0,2 Nm) |  |  | M.MERCIER | Instrument de mesure |  |  |  | LABORATOIRE DEVELOPPEMENT / EMI / Armoire
PLAST-60 | CEMI0009 | Pression | Variable | Pressure sensor | - | 0 |  |  |  | NA | NA | NA |  |  |  | Sommeil | [5 empty] | 970/1050 hPa (Tol:±5 hPa) |  |  | M.MERCIER | Moyen d'approche |  |  |  | LABORATOIRE DEVELOPPEMENT / EMI / Mini-shed n°1
PLAST-60 | CEMI0010 | Chimie | Variable | Flame Ionization Detector (F.I.D.) | / | 0 |  |  |  | NA |  | NA |  |  |  | Non soumis à l'étalonnage | [5 empty] | Réformé (Tol:Réformé) |  |  | M.MERCIER | Moyen d'approche |  |  |  | LABORATOIRE DEVELOPPEMENT / EMI
PLAST-60 | CEMI0011 | Température | Variable | thermostatic chamber | - | 0 |  |  |  | WEISS |  | NA |  |  |  | Non soumis à l'étalonnage | maintenance en cours. AUTOMATES HS. Plan capex 2018. 02/05/2018: TOL: +/- 1,5 °C à +/- 2°C. |  |  |  |  | 40 °C (Tol:±1,5 °C) |  |  | M.MERCIER | Moyen d'approche |  |  |  | LABORATOIRE DEVELOPPEMENT / EMI / Mini-shed n°1
PLAST-60 | CEMI0012 | Pression | Variable | Pressure sensor | ATMOSPHERIQUE | 0 |  |  |  | NA | NA | NA |  |  |  | En service | [5 empty] | 970/1050 hPa (Tol:±5 hPa) |  |  | M.MERCIER | Instrument de mesure |  |  |  | LABORATOIRE DEVELOPPEMENT / EMI / Mini-shed n°5
PLAST-60 | CEMI0013 | Pression | Variable | Pressure sensor | DIFFERENTIEL | 0 |  |  |  | NA | NA | NA |  |  |  | En service | [5 empty] | 800/1200 hPa (Tol:±5 hPa) |  |  | M.MERCIER | Instrument de mesure |  |  |  | LABORATOIRE DEVELOPPEMENT / EMI / Mini-shed n°5
PLAST-60 | CEMI0014 | Pression | Variable | Pressure sensor | ATMOSPHERIQUE | 0 |  |  |  | NA | NA | NA |  |  |  | En service | [5 empty] | 970/1050 hPa (Tol:±5 hPa) |  |  | M.MERCIER | Instrument de mesure |  |  |  | LABORATOIRE DEVELOPPEMENT / EMI / Mini-shed n°4
PLAST-60 | CEMI0015 | Pression | Variable | Pressure sensor | DIFFERENTIEL | 0 |  |  |  | NA | NA | NA |  |  |  | En service | [5 empty] | 800/1200 hPa (Tol:±5 hPa) |  |  | M.MERCIER | Instrument de mesure |  |  |  | LABORATOIRE DEVELOPPEMENT / EMI / Mini-shed n°4
PLAST-60 | CEMI0016 | Chimie | Variable | Flame Ionization Detector (F.I.D.) | - | 0 |  |  |  | MULTIFID |  | 3.248251.4 |  |  |  | Réformé | [5 empty] | 0-50 ppm C3H8 (Tol:± 0.5%) |  |  | M.MERCIER | Instrument de mesure |  |  |  | LABORATOIRE DEVELOPPEMENT / EMI / ABB1 banc SHED1
PLAST-60 | CEMI0017 | Chimie | Variable | Flame Ionization Detector (F.I.D.) | - | 0 |  |  |  | MULTIFID |  | 3.248252.4 |  |  |  | Etalonnage/Vérification en cours | [5 empty] | 0-50 ppm C3H8 (Tol:± 0.5%) |  |  | M.MERCIER | Instrument de mesure |  |  |  | LABORATOIRE DEVELOPPEMENT / EMI / ABB2 banc SHED1
PLAST-60 | CEMI0018 | Chimie | Variable | Flame Ionization Detector (F.I.D.) | / | 0 |  |  |  | NA |  | NA |  |  |  | Réformé | [5 empty] | Réformé (Tol:Réformé) |  |  | M.MERCIER | Instrument de mesure |  |  |  | LABORATOIRE DEVELOPPEMENT / EMI / Mini-shed n°5
PLAST-60 | CEMI0019 | Chimie | Variable | Flame Ionization Detector (F.I.D.) | / | 0 |  |  |  | NA |  | NA |  |  |  | Réformé | [5 empty] | Réformé (Tol:Réformé) |  |  | M.MERCIER | Instrument de mesure |  |  |  | LABORATOIRE DEVELOPPEMENT / EMI / Mini-shed n°4
PLAST-60 | CEMI0020 | Chimie | Variable | Flame Ionization Detector (F.I.D.) | / | 0 |  |  |  | HORIBA |  | S200139074400010 |  |  |  | Etalonnage/Vérification en cours | [5 empty] | 0-50 ppm C (Tol:± 0.5%) |  |  | M.MERCIER | Instrument de mesure |  |  |  | LABORATOIRE DEVELOPPEMENT / EMI / Mini-shed n°6
PLAST-60 | CEMI0021 | Pression | Variable | Pressure sensor | ATMOSPHERIQUE | 0 |  |  |  | NA |  | 4465381 |  |  |  | En service | [5 empty] | 970/1050 hPa (Tol:±5 hPa) |  |  | M.MERCIER | Instrument de mesure |  |  |  | LABORATOIRE DEVELOPPEMENT / EMI / Mini-shed n°6
PLAST-60 | CEMI0022 | Pression | Variable | Pressure sensor | DIFFERENTIEL | 0 |  |  |  | / |  | NA |  |  |  | En service | [5 empty] | 800/1200 hPa (Tol:±5 hPa) |  |  | M.MERCIER | Instrument de mesure |  |  |  | LABORATOIRE DEVELOPPEMENT / EMI / Mini-shed n°6
PLAST-60 | CEMI0023 | Température | Variable | Thermostatic chamber | - | 0 |  |  |  | WEISS |  | 59226142290020 |  |  |  | En service | 02/05/2018: TOL: +/- 1,5 °C à +/- 2°C. |  |  |  |  | 18/42 °C (Tol:±1,5 °C) |  |  | M.MERCIER | Instrument de mesure |  |  |  | LABORATOIRE DEVELOPPEMENT / EMI / Mini-shed n°6
PLAST-60 | CEMI0024 | Pression | Variable | Pressure sensor | - | 0 |  |  |  | NA | NA | 71406 |  |  |  | Non soumis à l'étalonnage | [5 empty] | Approach device (Tol:Approach device) |  |  | M.MERCIER | Instrument de mesure |  |  |  | LABORATOIRE DEVELOPPEMENT / EMI / Banc préc. canisters
PLAST-60 | CEMI0025 | Humidité | Variable | Thermohygrometer | - | 0 |  |  |  | GFTB 200 |  | 34902214 |  |  |  | En service | [5 empty] | 20/80 %HR (Tol:±5 %HR) |  |  | M.MERCIER | Instrument de mesure |  |  |  | LABORATOIRE DEVELOPPEMENT / EMI / Banc préc. canisters
PLAST-60 | CEMI0026 | Débit | Variable | Gas flowmeter | butane | 0 |  |  |  | BROOKS |  | 735002 |  |  |  | En service | [5 empty] | 0 / 50 g/h (Tol:±1 g/h) |  |  | M.MERCIER | Instrument de mesure |  |  |  | LABORATOIRE DEVELOPPEMENT / EMI / Banc préc. canisters
PLAST-60 | CEMI0027 | Débit | Variable | Gas flowmeter | GAZ | 0 |  |  |  | BROOKS N2 |  | 735003 |  |  |  | En service | [5 empty] | 0 / 23,2 g/h (Tol:±1 g/h) |  |  | M.MERCIER | Instrument de mesure |  |  |  | LABORATOIRE DEVELOPPEMENT / EMI / Banc préc. canisters
PLAST-60 | CEMI0028 | Débit | Variable | Gas flowmeter | GAZ | 0 |  |  |  | bronks air |  | 735006 |  |  |  | En service | [5 empty] | 0 / 100 l/min (Tol:±1 %FS) |  |  | M.MERCIER | Instrument de mesure |  |  |  | LABORATOIRE DEVELOPPEMENT / EMI / Banc préc. canisters
PLAST-60 | CEMI0029 | Débit | Variable | Gas flowmeter | gaz | 0 |  |  |  | bronks BUTANE |  | 735001 |  |  |  | En service | [5 empty] | 0 / 50 g/h (Tol:±1 g/h) |  |  | M.MERCIER | Instrument de mesure |  |  |  | LABORATOIRE DEVELOPPEMENT / EMI / Banc préc. canisters
PLAST-60 | CEMI0030 | Débit | Variable | Gas flowmeter | GAZ | 0 |  |  |  | BROOKS |  | 735004 |  |  |  | En service | [5 empty] | 0 / 23,2 g/h (Tol:±1 g/h) |  |  | M.MERCIER | Instrument de mesure |  |  |  | LABORATOIRE DEVELOPPEMENT / EMI / Banc préc. canisters
PLAST-60 | CEMI0031 | Débit | Variable | Gas flowmeter | GAZ | 0 |  |  |  | BROOKS |  | 735005 |  |  |  | En service | [5 empty] | 0 / 100 l/min (Tol:±1 %FS) |  |  | M.MERCIER | Instrument de mesure |  |  |  | LABORATOIRE DEVELOPPEMENT / EMI / Banc préc. Canisters
PLAST-60 | CEMI0032 | Acoustique | Variable | Acoustic analyzer | - | 0 |  |  |  | NA |  | NA |  |  |  | Non soumis à l'étalonnage | [5 empty] | Approach device (Tol:Approach device) |  |  | M.MERCIER | Instrument de mesure |  |  |  | LABORATOIRE DEVELOPPEMENT / EMI / Banc préc. canisters
PLAST-60 | CEMI0033 | Pression | Variable | Pressure sensor | - | 0 |  |  |  | NA | NA | NA |  |  |  | En service | [5 empty] | -1/0,6 Bar (Tol:±0,5 mbar) |  |  | M.MERCIER | Instrument de mesure |  |  |  | LABORATOIRE DEVELOPPEMENT / EMI / Banc hélium
PLAST-60 | CEMI0035 | Débit | Variable | Volumeter | - | 0 |  |  |  | NA | NA | NA |  |  |  | Non soumis à l'étalonnage | [5 empty] | 400/700 L (Tol:±1 %RV) |  |  | M.MERCIER | Moyen d'approche |  |  |  | LABORATOIRE DEVELOPPEMENT / EMI / Mini-shed n°5
PLAST-60 | CEMI0036 | Débit | Variable | Volumeter | - | 0 |  |  |  | NA | NA | NA |  |  |  | Non soumis à l'étalonnage | [5 empty] | 400/700 L (Tol:±1 %RV) |  |  | M.MERCIER | Moyen d'approche |  |  |  | LABORATOIRE DEVELOPPEMENT / EMI / Mini-shed n°6
PLAST-60 | CEMI0037 | Masse | Variable | Scale | NUMERIQUE | 0 |  |  |  | NA | NA | NA |  |  |  | En service | [5 empty] | 0/6 kg (Tol:±1 g) |  |  | M.MERCIER | Instrument de mesure |  |  |  | LABORATOIRE DEVELOPPEMENT / EMI / Armoire
PLAST-60 | CEMI0040 | Débit | Variable | Volumeter | - | 0 |  |  |  | NA | NA | NA |  |  |  | Non soumis à l'étalonnage | [5 empty] | 400/700 L (Tol:±1 %RV) |  |  | M.MERCIER | Moyen d'approche |  |  |  | LABORATOIRE DEVELOPPEMENT / EMI / Mini-shed n°4
PLAST-60 | CEMI0041 | Humidité | Variable | Thermohygrometer | - | 0 |  |  |  | NA | NA | NA |  |  |  | Non soumis à l'étalonnage | Perdu |  |  |  |  | PERDU (Tol:Approach device) |  |  | M.MERCIER | Instrument de mesure |  |  |  | LABORATOIRE DEVELOPPEMENT / EMI / Zone EMI
PLAST-60 | CEMI0042 | Humidité | Variable | Thermohygrometer | - | 0 |  |  |  | NA | NA | NA |  |  |  | Non soumis à l'étalonnage | [5 empty] | Approach device (Tol:Approach device) |  |  | M.MERCIER | Instrument de mesure |  |  |  | LABORATOIRE DEVELOPPEMENT / EMI / Zone EMI
PLAST-60 | CEMI0043 | Débit | Etalon | Standard leak | - | 0 |  |  |  | NA | NA | NA |  |  |  | Réformé | [5 empty] | Réformé (Tol:Réformé) |  |  | M.MERCIER | Instrument de mesure |  |  |  | LABORATOIRE DEVELOPPEMENT / EMI / Armoire
PLAST-60 | CEMI0044 | Débit | Etalon | Standard leak | - | 0 |  |  |  | NA | NA | NA |  |  |  | Réformé | [5 empty] | Réformé (Tol:Réformé) |  |  | M.MERCIER | Instrument de mesure |  |  |  | LABORATOIRE DEVELOPPEMENT / EMI / Armoire
PLAST-60 | CEMI0045 | Débit | Etalon | Standard leak | - | 0 |  |  |  | NA | NA | NA |  |  |  | Réformé | [5 empty] | Réformé (Tol:Réformé) |  |  | M.MERCIER | Instrument de mesure |  |  |  | LABORATOIRE DEVELOPPEMENT / EMI / Armoire
PLAST-60 | CEMI0046 | Débit | Etalon | Standard leak | - | 0 |  |  |  | NA | NA | NA |  |  |  | Réformé | [5 empty] | Réformé (Tol:Réformé) |  |  | M.MERCIER | Instrument de mesure |  |  |  | LABORATOIRE DEVELOPPEMENT / EMI / Armoire
PLAST-60 | CEMI0047 | Débit | Etalon | Standard leak | - | 0 |  |  |  | NA | NA | NA |  |  |  | Réformé | [5 empty] | Réformé (Tol:Réformé) |  |  | M.MERCIER | Instrument de mesure |  |  |  | LABORATOIRE DEVELOPPEMENT / EMI / Armoire
PLAST-60 | CEMI0048 | Débit | Etalon | Standard leak | - | 0 |  |  |  | NA | NA | NA |  |  |  | Réformé | [5 empty] | Réformé (Tol:Réformé) |  |  | M.MERCIER | Instrument de mesure |  |  |  | LABORATOIRE DEVELOPPEMENT / EMI / Armoire
PLAST-60 | CEMI0049 | Débit | Etalon | Standard leak | - | 0 |  |  |  | NA | NA | NA |  |  |  | Réformé | [5 empty] | Réformé (Tol:Réformé) |  |  | M.MERCIER | Instrument de mesure |  |  |  | LABORATOIRE DEVELOPPEMENT / EMI / Armoire
PLAST-60 | CEMI0050 | Débit | Etalon | Standard leak | - | 0 |  |  |  | NA | NA | NA |  |  |  | Réformé | [5 empty] | Réformé (Tol:Réformé) |  |  | M.MERCIER | Instrument de mesure |  |  |  | LABORATOIRE DEVELOPPEMENT / EMI / Armoire
PLAST-60 | CEMI0051 | Débit | Etalon | Standard leak | - | 0 |  |  |  | NA | NA | NA |  |  |  | Réformé | [5 empty] | Réformé (Tol:Réformé) |  |  | M.MERCIER | Instrument de mesure |  |  |  | LABORATOIRE DEVELOPPEMENT / EMI / Armoire
PLAST-60 | CEMI0052 | Débit | Etalon | Standard leak | - | 0 |  |  |  | NA | NA | NA |  |  |  | Réformé | [5 empty] | Réformé (Tol:Réformé) |  |  | M.MERCIER | Instrument de mesure |  |  |  | LABORATOIRE DEVELOPPEMENT / EMI / Armoire
PLAST-60 | CEMI0053 | Débit | Etalon | Standard leak | - | 0 |  |  |  | NA | NA | NA |  |  |  | Réformé | [5 empty] | Réformé (Tol:Réformé) |  |  | M.MERCIER | Instrument de mesure |  |  |  | LABORATOIRE DEVELOPPEMENT / EMI / Armoire
PLAST-60 | CEMI0054 | Débit | Etalon | Standard leak | - | 0 |  |  |  | NA | NA | NA |  |  |  | Réformé | [5 empty] | Réformé (Tol:Réformé) |  |  | M.MERCIER | Instrument de mesure |  |  |  | LABORATOIRE DEVELOPPEMENT / EMI / Armoire
PLAST-60 | CEMI0055 | Débit | Etalon | Standard leak | - | 0 |  |  |  | NA | NA | NA |  |  |  | Réformé | [5 empty] | Réformé (Tol:Réformé) |  |  | M.MERCIER | Instrument de mesure |  |  |  | LABORATOIRE DEVELOPPEMENT / EMI / Armoire
PLAST-60 | CEMI0056 | Chimie | Variable | Flame Ionization Detector (F.I.D.) | / | 0 |  |  |  | NA |  | UU3M4R0N |  |  |  | Etalonnage/Vérification en cours | [5 empty] | 0-50 ppm C (Tol:±0,5 %) |  |  | M.MERCIER | Instrument de mesure |  |  |  | LABORATOIRE DEVELOPPEMENT / EMI / Mini-shed n°4
PLAST-60 | CEMI0057 | Chimie | Variable | Flame Ionization Detector (F.I.D.) | / | 0 |  |  |  | NA |  | 9D3E144U |  |  |  | Etalonnage/Vérification en cours | [5 empty] | 0-50 ppm C (Tol:±0,5 %) |  |  | M.MERCIER | Instrument de mesure |  |  |  | LABORATOIRE DEVELOPPEMENT / EMI / Mini-shed n°5
PLAST-60 | CEMI0058 | Chimie | Variable | Flame Ionization Detector (F.I.D.) | / | 0 |  |  |  | NA |  | N75CXSTN |  |  |  | Etalonnage/Vérification en cours | [5 empty] | 0-500 ppm C (Tol:±0,5 %) |  |  | M.MERCIER | Instrument de mesure |  |  |  | LABORATOIRE DEVELOPPEMENT / EMI / FID ORVR
PLAST-60 | CEMI0059 | Humidité | Variable | Thermohygrometer | / | 0 |  |  |  | RS-PRO | RS-172 | 180126225 |  |  |  | Non soumis à l'étalonnage | [5 empty] | -10/+40 °C 0/100 %HR (Tol:NA) |  |  | M.MERCIER | Moyen d'approche |  |  |  | LABORATOIRE DEVELOPPEMENT / EMI / Zone EMI
PLAST-60 | CEMI0060 | Chimie | Variable | Flame Ionization Detector (F.I.D.) | - | 0 |  |  |  | HORIBA |  | RSSRAVB8 |  |  |  | Etalonnage/Vérification en cours | [5 empty] | 0-50 ppm C (Tol:±0,5 %) |  |  | M.MERCIER | Instrument de mesure |  |  |  | LABORATOIRE DEVELOPPEMENT / EMI / EMI-007
PLAST-60 | CEMI0061 | Température | Variable | Thermostatic chamber | - | 0 |  |  |  | WEISS | WT 5.4 /+15 - 60 | 6022197250010 |  |  |  | En service | Réunion 02/02/2018: Utilisation avec Restriction de 16 à 40°C. Prévoir intervention maintenance. Gammes à clarifier. 02/05/2018: TOL: +/- 1,5 °C à +/- 2°C. 15/05/2018: TOL: +/- 2°C à +/- 1,5°C suite au mail de M.MERCIER. 12/07/2018: Correction de l'offset de l'enceinte à 45°C. 18/07/2018: Pierre voit avec MAxime MErcier Fiori. 05/11/2018: Calibration à faire en début année 2019, En attendant définir la surface d'étalonnage balissage (paraport au bati). |  |  |  |  | 18/42 °C (Tol:±1,5 °C) |  |  | M.MERCIER | Instrument de mesure |  |  |  | LABORATOIRE DEVELOPPEMENT / EMI / EMI-007
PLAST-60 | CEMI0062 | Pression | Variable | Pressure sensor | ATMOSPHERIQUE | 0 |  |  |  | NA | PMC51-21L17/115 | NC00CB01128 |  |  |  | En service | [5 empty] | 970/1050 hPa (Tol:±5 hPa) |  |  | M.MERCIER | Instrument de mesure |  |  |  | LABORATOIRE DEVELOPPEMENT / EMI / EMI-007
PLAST-60 | CEMI0063 | Pression | Variable | Pressure sensor | DIFFERENTIEL | 0 |  |  |  | NA |  | NC00CC01128 |  |  |  | En service | [5 empty] | 800/1200 hPa (Tol:±5 hPa) |  |  | M.MERCIER | Instrument de mesure |  |  |  | LABORATOIRE DEVELOPPEMENT / EMI / EMI-007
PLAST-60 | CEMI0064 | Débit | Variable | Volumeter | - | 0 |  |  |  | PIPERSBERG | 3382191 |  |  |  |  | Non soumis à l'étalonnage | [5 empty] | 400/700 L (Tol:±1 %RV) |  |  | M.MERCIER | Moyen d'approche |  |  |  | LABORATOIRE DEVELOPPEMENT / EMI / EMI-007
PLAST-60 | CEMI0065 | Couple | Variable | Torquemeter | - | 0 |  |  |  | Facom | a.402 | G050161 |  |  |  | En service | [5 empty] | 0,5 / 2,5 Nm (Tol:±6 %RV) |  |  | M.MERCIER | Instrument de mesure |  |  |  | LABORATOIRE DEVELOPPEMENT / SCR / A-SCR-02
PLAST-60 | CEMI0066 | Chimie | Variable | Flame Ionization Detector (F.I.D.) | / | 0 |  |  |  | HORIBA | mexa-1170hfid | S210236405000010 |  |  |  | Etalonnage/Vérification en cours | [5 empty] | 0-500 ppm C (Tol:±0,5 %) |  |  | M.MERCIER | Instrument de mesure |  |  |  | LABORATOIRE DEVELOPPEMENT / EMI / FEP-051 (ORVR 2)
PLAST-60 | CEPE0001 | Température | Variable | Climatic chamber | - | 0 |  |  |  | BVFROID | NA | NA |  |  |  | En service | 09/10/2017: 40°C ET 50°C Mauvaise homogénéité. PA: JG; voir équipe maintenance pour voir possibilité de gérer les ventilo. Moyen utilisable sous restriction: Utilisation de thermocouple 26/02/2018: Voir l'enceinte pourquoi l'enceinte met 5 minutes pour réguler. 02/05/2018: maintenance en cours. Relais thermique ATEX HS, 12/07/2018: vérifier à effectuer avant étalonnage par A+ métrologie. |  |  |  |  | 20/55 °C (Tol:±2 °C) |  |  | L.SALAUN | Instrument de mesure |  |  |  | LABORATOIRE DEVELOPPEMENT / EPE / FEP-020 SIMTEC 20 Hz
PLAST-60 | CEPE0002 | Pression | Variable | Pressure sensor | ABSOLU | 0 |  |  |  | NA | NA | NA |  |  |  | Non soumis à l'étalonnage | [5 empty] | Approach Device (Tol:Approach Device) |  |  | L.SALAUN | Instrument de mesure |  |  |  | LABORATOIRE DEVELOPPEMENT / EPE / FEP-020 SIMTEC 20 Hz
PLAST-60 | CEPE0003 | Pression | Variable | Pressure sensor | - | 0 |  |  |  | NA | NA | NA |  |  |  | Perdu | [5 empty] | Perdu (Tol:Perdu) |  |  | L.SALAUN | Instrument de mesure |  |  |  | LABORATOIRE DEVELOPPEMENT / EPE / FEP-020 SIMTEC 20 Hz
PLAST-60 | CEPE0004 | Débit | Variable | Volumeter | - | 0 |  |  |  | NA | NA | NA |  |  |  | Réformé | [5 empty] | Réformé (Tol:Réformé) |  |  | L.SALAUN | Instrument de mesure |  |  |  | LABORATOIRE DEVELOPPEMENT / EPE / CANNE VIDE FUT
PLAST-60 | CEPE0005 | Temps-Fréquence | Variable | Chronometer | DECLENCHEMENT | 0 |  |  |  | NA | NA | NA |  |  |  | En service | [5 empty] | 0/15 min (Tol:±1 s) |  |  | L.SALAUN | Instrument de mesure |  |  |  | LABORATOIRE DEVELOPPEMENT / FEP / EPE-015 (BANC DE MOUSSAGE)
PLAST-60 | CEPE0006 | Pression | Variable | Pressure gauge | PRESSION RELATIVE | 0 |  |  |  | BD SENSORS | M00-V302-O-5-0K0-400-1-1-2-1-000 | 1000011904 |  |  |  | En service |  | 3 | bar |  | 0.01 | -1/+3 bar (Tol:±10 mbar) |  |  | L.SALAUN | Instrument de mesure |  |  | bar | LABORATOIRE DEVELOPPEMENT / FEP / EPE-015 (BANC DE MOUSSAGE)
PLAST-60 | CEPE0007 | Température | Variable | Soaking room | - | 0 |  |  |  | NA | NA | NA |  |  |  | Réformé | 02/05/2018: Changement d'état d'utilisation + statut en: Non soumis à l'étalonnage + Moyen d'approche. |  |  |  |  | 20/80 °C (Tol:Approach device) |  |  | L.SALAUN | Instrument de mesure |  |  |  | LABORATOIRE DEVELOPPEMENT / EPE / EPE-014
PLAST-60 | CEPE0008 | Température | Variable | Enceinte thermostatique | / | 0 |  |  |  | SANS | MTHO-47 | 2004031 |  |  |  | En service | 40°C NON CONFORME, MAIS CONFORME à 53°C et 55°C UTILISABLE SUR C'EST POINT. |  |  |  |  | 55°C (Tol:± 5°C) |  |  | D.GORGIEVSKI | Instrument de mesure |  |  |  | IVC / IVC / EPE-09\ IVC
PLAST-60 | CEPE0010 | Pression | Variable | RVP measuring device | - | 0 |  |  |  | PETROMESURE | MINIVAP VPS | 2173-08-16 |  |  |  | En service | [5 empty] | 0/20 Psi (Tol:±0,2 Psi) |  |  | L.SALAUN | Instrument de mesure |  |  |  | LABORATOIRE DEVELOPPEMENT / FEP / Table
PLAST-60 | CEPE0011 | Pression | Variable | Pressure gauge | PRESSION RELATIVE | 0 |  |  |  | PETROMESURE | MINIVAP VPSH | 11-09-237 |  |  |  | Réformé | [5 empty] | Réformé (Tol:Réformé) |  |  | L.SALAUN | Instrument de mesure |  |  |  | LABORATOIRE DEVELOPPEMENT / EPE / FEP-037 (banc moussage)RVP?
PLAST-60 | CEPE0012 | Température | Variable | RVP measuring device | - | 0 |  |  |  | PETROMESURE | MINIVAP | 11-09-237 |  |  |  | Alerte Etalonnage/Vérification | [5 empty] | 0/20 Psi (Tol:±0,2 Psi) |  |  | L.SALAUN | Instrument de mesure |  |  |  | LABORATOIRE DEVELOPPEMENT / EPE / EPE-012 (RVP)
PLAST-60 | CEPE0013 | Temps-Fréquence | Variable | Chronometer | DECLENCHEMENT MANUEL | 0 |  |  |  | NA | NA | NA |  |  |  | Réformé | [5 empty] | Réformé (Tol:Réformé) |  |  | L.SALAUN | Instrument de mesure |  |  |  | LABORATOIRE DEVELOPPEMENT / EPE / FEP-037 (banc moussage)RVP?
PLAST-60 | CEPE0014 | Débit | Variable | Gas flowmeter | / | 0 |  |  |  | BROOKS | / | SLA5853S2NAB2C2A1 |  |  |  | En service | 16/07/2019: CEPE0014 le capteur seul conforme. Refaire l'étalonnage pour voir si la chaine de mesure déterminer l'élément perturbateur.(SEM 30) |  |  |  |  | 0/100 L/min (Tol:±1 %FS) |  |  | L.SALAUN | Instrument de mesure |  |  |  | LABORATOIRE DEVELOPPEMENT / EPE / FEP-020 SIMTEC 20 Hz
PLAST-60 | CEPE0015 | Dimensionnel | Variable | Scanner | - | 0 |  |  |  | NA | NA | 710075 |  |  |  | Réformé | 12/12/17: karim. Réformé suite à la réparation et changement de la caméra. Alors créaction d'un nouveau numéro le CEPE0034. |  |  |  |  | Réformé (Tol:Réformé) |  |  | L.SALAUN | Instrument de mesure |  |  |  | LABORATOIRE DEVELOPPEMENT / EPE / Moyen de déformation ACTIRIS
PLAST-60 | CEPE0016 | Electricité | Variable | Multimeter | ANALOGIQUE ET NUMERIQUE | 0 |  |  |  | Metrix | mx57ex | NA |  |  |  | Réformé | Réunion 02/02/2018: Mutlimètre NON conforme: Fusible HS . remplacement du fusible Chez a+ métrologie le mardi 06/02/2018, | 0 |  |  | 0 | 0/500 Ohm; 0/5 kOhm; 0/50 V DC; 0/500 mA DC (Tol:±0,1 Ohm; ±1 Ohm; ±20 mV; ±1 mA ) |  |  | L.SALAUN | Instrument de mesure |  |  |  | LABORATOIRE DEVELOPPEMENT / EPE / Armoire
PLAST-60 | CEPE0022 | Dimensionnel | Variable | Inclinometer | - | 0 |  |  |  | NA | NA | 15030300058 |  |  |  | En service | [5 empty] | 0/90 ° (Tol:±0,10 °) |  |  | L.SALAUN | Instrument de mesure |  |  |  | LABORATOIRE DEVELOPPEMENT / EPE / A-ATEX-04
PLAST-60 | CEPE0023 | Pression | Variable | Pressure sensor | - | 0 |  |  |  | NA | NA | NA |  |  |  | Réformé | [5 empty] | -400/+400 mbar (Tol:±0,5 mbar) |  |  | L.SALAUN | Instrument de mesure |  |  |  | LABORATOIRE DEVELOPPEMENT / EPE / FEP-020 SIMTEC 20 Hz
PLAST-60 | CEPE0024 | Débit | Variable | Gas flowmeter | GAZ | 0 |  |  |  | NA | NA | NA |  |  |  | Non soumis à l'étalonnage | [5 empty] | 7,1/283 L/min (Tol:Approach device) |  |  | L.SALAUN | Moyen d'approche |  |  |  | LABORATOIRE DEVELOPPEMENT / EPE / FEP-020 SIMTEC 20 Hz
PLAST-60 | CEPE0025 | Débit | Variable | Gas flowmeter | GAZ | 0 |  |  |  | bronkhorst | F-103DI-AGD-44-K | M17217005 |  |  |  | Sommeil | A n'utiliser qu'à l'air. Banc perte de charge |  |  |  |  | 0/150 L/min (Tol:±45 L/min) |  |  | L.SALAUN | Instrument de mesure |  |  |  | LABORATOIRE DEVELOPPEMENT / EPE / FEP-020 SIMTEC 20 Hz
PLAST-60 | CEPE0026 | Masse | Variable | Scale | NUMERIQUE | 0 |  |  |  | DINI ARGEO | DFW06 | 100415859 |  |  |  | En service | [5 empty] | 0/300 kg (Tol:±50 g) |  |  | L.SALAUN | Instrument de mesure |  |  |  | LABORATOIRE DEVELOPPEMENT / FEP / FEP-011
PLAST-60 | CEPE0027 | Débit | Variable | Volumeter | - | 0 |  |  |  | NA | NA | NA |  |  |  | Non soumis à l'étalonnage | [5 empty] | Approach device (Tol:Approach device) |  |  | L.SALAUN | Instrument de mesure |  |  |  | LABORATOIRE DEVELOPPEMENT / EPE / FEP-020 SIMTEC 20 Hz
PLAST-60 | CEPE0028 | Pression | Variable | Pressure sensor | - | 0 |  |  |  | NA | NA | NA |  |  |  | En service | [5 empty] | -400/+400 mbar (Tol:±0,5 mbar) |  |  | L.SALAUN | Instrument de mesure |  |  |  | LABORATOIRE DEVELOPPEMENT / EPE / FEP-020 SIMTEC 20 Hz
PLAST-60 | CEPE0029 | Masse | Variable | Scale | NUMERIQUE | 0 |  | 0 |  | DINI ARGEO |  | 100468729 |  |  |  | En service |  | 0 | g |  | 0 | 0/30 kg (Tol:±1 g) |  |  | L.SALAUN | Instrument de mesure |  |  | g | LABORATOIRE DEVELOPPEMENT / FEP / EPE-015
PLAST-60 | CEPE0030 | Dimensionnel | Variable | Thickness gauge | - | 0 |  | 0 |  | NA | NA | NA |  |  |  | En service | [5 empty] | 0/100 mm (Tol:±4 µm) |  |  | L.SALAUN | Instrument de mesure |  |  |  | LABORATOIRE DEVELOPPEMENT / EPE / A-ATEX-04
PLAST-60 | CEPE0031 | Débit | Variable | Volumeter | - | 0 |  |  |  | NA | NA | NA |  |  |  | Réformé | 20/10/2017: revu de NC volu compteur: demandé0-120L +/-1% RV non conforme à 5 L conforme à partir de 20 L Décision: utilisation uniquement de 20 à 120L. Mettre une affiche: Utilisation uniquement sur le gamme 20-120L 19/07/2019: Achat nouveaux volucompteur. (J-P Rolinat). |  |  |  |  | 0/120 L (Tol:±1 %RV) |  |  | L.SALAUN | Instrument de mesure |  |  |  | LABORATOIRE DEVELOPPEMENT / EPE / Canne vide-fut
PLAST-60 | CEPE0032 | Débit | Variable | Gas flowmeter | GAZ | 0 |  |  |  | J-TEC | VF563A | 12253 |  |  |  | En service | [5 empty] | 7,1/283 L/min (Tol:±2 %FS) |  |  | L.SALAUN | Instrument de mesure |  |  |  | LABORATOIRE DEVELOPPEMENT / FEP / A-ATEX-03
PLAST-60 | CEPE0033 | Débit | Variable | Gas flowmeter | GAZ | 0 |  |  |  | J-TEC | VF563A | 12335 |  |  |  | En service | [5 empty] | 7,1/283 L/min (Tol:±2 %FS) |  |  | L.SALAUN | Instrument de mesure |  |  |  | LABORATOIRE DEVELOPPEMENT / EPE / FEP-020 SIMTEC 20 Hz
PLAST-60 | CEPE0034 | Dimensionnel | Variable | Scanner | - | 0 |  |  |  | handy prode | C-track 780 | 703100 |  |  |  | Sommeil | [5 empty] | According Manufacturer SpecTo be defined (Tol:According Manufacturer SpecTo be defined) |  |  | L.SALAUN | Instrument de mesure |  |  |  | LABORATOIRE DEVELOPPEMENT / EPE / Moyen de déformation ACTIRIS
PLAST-60 | CEPE0035 | Electricité | Variable | Field meter | - | 0 |  |  |  | Monroe electronics | 257D | 72313 |  |  |  | Sommeil | 04/05/2018:Attente PV: Rémi Grimeau |  |  |  |  | -20/+20 kV (Tol:± 5% RV) |  |  | L.SALAUN | Instrument de mesure |  | DISTRAME |  | LABORATOIRE DEVELOPPEMENT / EPE / A-ATEX-02
PLAST-60 | CEPE0036 | Electricité | Variable | Field meter | - | 0 |  |  |  | Monroe electronics | 257D | 74314 |  |  |  | Alerte Etalonnage/Vérification | 04/05/2018:Attente PV: Rémi Grimeau |  |  |  |  | -20/+20 kV (Tol:± 5% RV) |  |  | L.SALAUN | Instrument de mesure |  |  |  | LABORATOIRE DEVELOPPEMENT / EPE / A-ATEX-02
PLAST-60 | CEPE0037 | Electricité | Variable | Coulombmeter | / | 0 |  |  |  | PIERRON |  | 759 |  |  |  | Non soumis à l'étalonnage | [5 empty] | 0/1999 nC (Tol:Approach device) |  |  | L.SALAUN | Moyen d'approche |  |  |  | LABORATOIRE DEVELOPPEMENT / EPE / A-ATEX-02
PLAST-60 | CEPE0038 | Electricité | Variable | Picoammeter | / | 0 |  |  |  | KEitley 6485 |  | 4380864 |  |  |  | En service | [5 empty] | 20 µA à 20 mA (Tol:± 1 nA) |  |  | L.SALAUN | Instrument de mesure |  |  |  | LABORATOIRE DEVELOPPEMENT / EPE / A-ATEX-02
PLAST-60 | CEPE0039 | Electricité | Variable | Field meter + Display | / | 0 |  |  |  | Monroe electronics | 257D | 160347/54877 |  |  |  | Alerte Etalonnage/Vérification | 04/05/2018:Attente PV: Rémi Grimeau |  |  |  |  | -20/+20 kV (Tol:± 5% RV) |  |  | L.SALAUN | Instrument de mesure |  |  |  | LABORATOIRE DEVELOPPEMENT / EPE / A-ATEX-02
PLAST-60 | CEPE0040 | Electricité | Variable | Display of Field meter | / | 0 |  |  |  | Monroe electronics | 257D | 160346 |  |  |  | Alerte Etalonnage/Vérification | 04/05/2018:Attente PV: Rémi Grimeau |  |  |  |  | -20/+20 kV (Tol:± 5% RV) |  |  | L.SALAUN | Instrument de mesure |  |  |  | LABORATOIRE DEVELOPPEMENT / EPE / A-ATEX-02
PLAST-60 | CEPE0041 | Electricité | Variable | Field meter | - | 0 |  |  |  | Monroe electronics | 1036F-5 | 72966 |  |  |  | Alerte Etalonnage/Vérification | 04/05/2018:Attente PV: Rémi Grimeau |  |  |  |  | -20/+20 kV (Tol:± 5% RV) |  |  | L.SALAUN | Instrument de mesure |  |  |  | LABORATOIRE DEVELOPPEMENT / EPE / A-ATEX-02
PLAST-60 | CEPE0042 | Electricité | Variable | Field meter | - | 0 |  |  |  | Monroe electronics | 1036F-5 | 73216 |  |  |  | Sommeil | 04/05/2018:Attente PV: Rémi Grimeau |  |  |  |  | -20/+20 kV (Tol:± 5% RV) |  |  | L.SALAUN | Instrument de mesure |  |  |  | LABORATOIRE DEVELOPPEMENT / EPE / A-ATEX-02
PLAST-60 | CEPE0043 | - | - | Graduated test tube | / | 0 |  |  |  | / |  | / |  |  |  | Non soumis à l'étalonnage | 04/05/2018:Attente PV: Rémi Grimeau |  |  |  |  | 250 mL (Tol:aproch device) |  |  | L.SALAUN | Moyen d'approche |  |  |  | LABORATOIRE DEVELOPPEMENT / FEP / EPE-015
PLAST-60 | CEPE0044 | - | - | Graduated test tube | / | 0 |  |  |  | / |  | / |  |  |  | Non soumis à l'étalonnage | 04/05/2018:Attente PV: Rémi Grimeau |  |  |  |  | 250 mL (Tol:aproch device) |  |  | L.SALAUN | Moyen d'approche |  |  |  | LABORATOIRE DEVELOPPEMENT / EPE / R.GRIMEAU
PLAST-60 | CEPE0045 | - | - | Graduated test tube | / | 0 |  |  |  | / | [5 empty] | Non soumis à l'étalonnage | 04/05/2018:Attente PV: Rémi Grimeau |  |  |  |  | 250 mL (Tol:aproch device) |  |  | L.SALAUN | Moyen d'approche |  |  |  | LABORATOIRE DEVELOPPEMENT / EPE / R.GRIMEAU
PLAST-60 | CEPE0046 | - | - | Graduated test tube | / | 0 |  |  |  | / | [5 empty] | Non soumis à l'étalonnage | 04/05/2018:Attente PV: Rémi Grimeau |  |  |  |  | 250 mL (Tol:aproch device) |  |  | L.SALAUN | Moyen d'approche |  |  |  | LABORATOIRE DEVELOPPEMENT / EPE / R.GRIMEAU
PLAST-60 | CEPE0047 | - | - | Graduated test tube | / | 0 |  |  |  | / | [5 empty] | Non soumis à l'étalonnage | 04/05/2018:Attente PV: Rémi Grimeau |  |  |  |  | 250 mL (Tol:aproch device) |  |  | L.SALAUN | Moyen d'approche |  |  |  | LABORATOIRE DEVELOPPEMENT / EPE / R.GRIMEAU
PLAST-60 | CEPE0048 | - | - | Graduated test tube | / | 0 |  |  |  | / | [5 empty] | Non soumis à l'étalonnage | 04/05/2018:Attente PV: Rémi Grimeau |  |  |  |  | 100 mL (Tol:aproch device) |  |  | L.SALAUN | Moyen d'approche |  |  |  | LABORATOIRE DEVELOPPEMENT / EPE / R.GRIMEAU
PLAST-60 | CEPE0049 | - | - | Graduated test tube | / | 0 |  |  |  | / | [5 empty] | Non soumis à l'étalonnage | 04/05/2018:Attente PV: Rémi Grimeau |  |  |  |  | 100 mL (Tol:aproch device) |  |  | L.SALAUN | Moyen d'approche |  |  |  | LABORATOIRE DEVELOPPEMENT / EPE / R.GRIMEAU
PLAST-60 | CEPE0050 | - | - | Graduated test tube | / | 0 |  |  |  | / | [5 empty] | Non soumis à l'étalonnage | 04/05/2018:Attente PV: Rémi Grimeau |  |  |  |  | 100 mL (Tol:aproch device) |  |  | L.SALAUN | Moyen d'approche |  |  |  | LABORATOIRE DEVELOPPEMENT / EPE / R.GRIMEAU
PLAST-60 | CEPE0051 | - | - | Graduated test tube | / | 0 |  |  |  | / | [5 empty] | Non soumis à l'étalonnage | 04/05/2018:Attente PV: Rémi Grimeau |  |  |  |  | 100 mL (Tol:aproch device) |  |  | L.SALAUN | Moyen d'approche |  |  |  | LABORATOIRE DEVELOPPEMENT / EPE / R.GRIMEAU
PLAST-60 | CEPE0052 | - | - | Graduated test tube | / | 0 |  |  |  | / | [5 empty] | Non soumis à l'étalonnage | 04/05/2018:Attente PV: Rémi Grimeau |  |  |  |  | 100 mL (Tol:aproch device) |  |  | L.SALAUN | Moyen d'approche |  |  |  | LABORATOIRE DEVELOPPEMENT / EPE / R.GRIMEAU
PLAST-60 | CEPE0053 | - | - | Graduated test tube | / | 0 |  |  |  | / | [5 empty] | Non soumis à l'étalonnage | 04/05/2018:Attente PV: Rémi Grimeau |  |  |  |  | 500 mL (Tol:aproch device) |  |  | L.SALAUN | Moyen d'approche |  |  |  | LABORATOIRE DEVELOPPEMENT / EPE / R.GRIMEAU
PLAST-60 | CEPE0054 | - | - | Graduated test tube | / | 0 |  |  |  | / | [5 empty] | Non soumis à l'étalonnage | 04/05/2018:Attente PV: Rémi Grimeau |  |  |  |  | 500 mL (Tol:aproch device) |  |  | L.SALAUN | Moyen d'approche |  |  |  | LABORATOIRE DEVELOPPEMENT / EPE / R.GRIMEAU
PLAST-60 | CEPE0055 | - | - | Graduated test tube | / | 0 |  |  |  | / | [5 empty] | Non soumis à l'étalonnage | 04/05/2018:Attente PV: Rémi Grimeau |  |  |  |  | 500 mL (Tol:aproch device) |  |  | L.SALAUN | Moyen d'approche |  |  |  | LABORATOIRE DEVELOPPEMENT / EPE / R.GRIMEAU
PLAST-60 | CEPE0056 | - | - | Graduated test tube | / | 0 |  |  |  | / | [5 empty] | Non soumis à l'étalonnage | 04/05/2018:Attente PV: Rémi Grimeau |  |  |  |  | 500 mL (Tol:aproch device) |  |  | L.SALAUN | Moyen d'approche |  |  |  | LABORATOIRE DEVELOPPEMENT / EPE / R.GRIMEAU
PLAST-60 | CEPE0057 | - | - | Graduated test tube | / | 0 |  |  |  | / | [5 empty] | Non soumis à l'étalonnage | 04/05/2018:Attente PV: Rémi Grimeau |  |  |  |  | 500 mL (Tol:aproch device) |  |  | L.SALAUN | Moyen d'approche |  |  |  | LABORATOIRE DEVELOPPEMENT / EPE / R.GRIMEAU
PLAST-60 | CEPE0058 | Dimensionnel | Variable | Ruler | / | 0 |  |  |  | beta | 1682150 |  |  |  |  | Non soumis à l'étalonnage | 04/05/2018:Attente PV: Rémi Grimeau |  |  |  |  | 0/15 cm (Tol:aproch device) |  |  | L.SALAUN | Moyen d'approche |  |  |  | LABORATOIRE DEVELOPPEMENT / EPE / A-ATEX-03
PLAST-60 | CEPE0059 | Dimensionnel | Variable | Ruler | / | 0 |  |  |  | facom | [5 empty] | Non soumis à l'étalonnage | 04/05/2018:Attente PV: Rémi Grimeau |  |  |  |  | 0/30 cm (Tol:aproch device) |  |  | L.SALAUN | Moyen d'approche |  |  |  | LABORATOIRE DEVELOPPEMENT / EPE / A-ATEX-03
PLAST-60 | CEPE0060 | Dimensionnel | Variable | Ruler | / | 0 |  |  |  | beta | 1682200 |  |  |  |  | Non soumis à l'étalonnage | 04/05/2018:Attente PV: Rémi Grimeau |  |  |  |  | 0/20 cm (Tol:aproch device) |  |  | L.SALAUN | Moyen d'approche |  |  |  | LABORATOIRE DEVELOPPEMENT / EPE / A-ATEX-03
PLAST-60 | CEPE0061 | Pression | Variable | Pressure sensor | - | 0 |  |  |  | Druck | unik 5000 | 5584748 |  |  |  | Réformé | [5 empty] | -500/+500 mbar (Tol:±4 mbar) |  |  | L.SALAUN | Instrument de mesure |  |  |  | LABORATOIRE DEVELOPPEMENT / EPE / A-ATEX-01
PLAST-60 | CEPE0062 | Pression | Variable | Pressure sensor | - | 0 |  |  |  | Druck | unik 5000 | 5584747 |  |  |  | En service | [5 empty] | -400/+400 mbar (Tol:±2 mbar) |  |  | L.SALAUN | Instrument de mesure |  |  |  | LABORATOIRE DEVELOPPEMENT / EPE / A-ATEX-01
PLAST-60 | CEPE0063 | Pression | Variable | Pressure sensor | - | 0 |  |  |  | Druck | unik 5000 | 5584746 |  |  |  | En service | [5 empty] | -400/+400 mbar (Tol:±2 mbar) |  |  | L.SALAUN | Instrument de mesure |  |  |  | LABORATOIRE DEVELOPPEMENT / EPE / A-ATEX-01
PLAST-60 | CEPE0064 | Pression | Variable | Pressure sensor | - | 0 |  |  |  | NA | NA | 5602704 |  |  |  | En service | [5 empty] | -400/+400 mbar (Tol:±0,5 mbar) |  |  | L.SALAUN | Instrument de mesure |  |  |  | LABORATOIRE DEVELOPPEMENT / EPE / FEP-020 SIMTEC 20 Hz
PLAST-60 | CEPE0065 | Pression | Variable | Pressure sensor | - | 0 |  |  |  | NA | NA | 5611153 |  |  |  | En service | [5 empty] | 0/10 bar (Tol:±20 mbar) |  |  | L.SALAUN | Instrument de mesure |  |  |  | LABORATOIRE DEVELOPPEMENT / EPE / FEP-020 SIMTEC 20 Hz
PLAST-60 | CEPE0066 | Pression | Variable | Pressure sensor | - | 0 |  |  |  | Druck | unik 5000 | 5611852 |  |  |  | En service | [5 empty] | -100/ 400 mbar (Tol:±0,5 mbar) |  |  | L.SALAUN | Instrument de mesure |  |  |  | LABORATOIRE DEVELOPPEMENT / EPE / A-ATEX-01
PLAST-60 | CEPE0067 | Pression | Variable | Pressure sensor | - | 0 |  |  |  | Druck | unik 5000 | 5611851 |  |  |  | Perdu | [5 empty] | -100/ 400 mbar (Tol:±0,5 mbar) |  |  | L.SALAUN | Instrument de mesure |  |  |  | LABORATOIRE DEVELOPPEMENT / EPE / A-ATEX-01
PLAST-60 | CEPE0068 | Pression | Variable | Pressure sensor | - | 0 |  |  |  | Druck | unik 5000 | 56611853 |  |  |  | En service | [5 empty] | -500/ 500 mbar (Tol:±2 mbar) |  |  | L.SALAUN | Instrument de mesure |  |  |  | LABORATOIRE DEVELOPPEMENT / EPE / armoire
PLAST-60 | CEPE0069 | Pression | Variable | Pressure sensor | - | 0 |  |  |  | Druck | unik 5000 | 5611154 |  |  |  | Réformé | [5 empty] | 0/ 10 mbar (Tol:±20 mbar) |  |  | L.SALAUN | Instrument de mesure |  |  |  | LABORATOIRE DEVELOPPEMENT / FEP / FEP-027 (station 1)
PLAST-60 | CEPE0070 | Pression | Variable | Pressure sensor | - | 0 |  |  |  | Druck | unik 5000 | 5608463 |  |  |  | Sommeil | [5 empty] | 0/ 100 mbar (Tol:±0,5 mbar) |  |  | L.SALAUN | Instrument de mesure |  |  |  | LABORATOIRE DEVELOPPEMENT / EPE / armoire
PLAST-60 | CEPE0071 | Pression | Variable | Pressure sensor | - | 0 |  |  |  | Druck | unik 5000 | 5611853 |  |  |  | En service | [5 empty] | -500/ 500 mbar (Tol:±2 mbar) |  |  | L.SALAUN | Instrument de mesure |  |  |  | LABORATOIRE DEVELOPPEMENT / EPE / A-ATEX-01
PLAST-60 | CEPE0072 | Pression | Variable | Pressure sensor | - | 0 |  |  |  | DRUCK | PTX 5072 | 5743285 |  |  |  | En service |  | 1 |  |  | 0 | -1/+1 bar (Tol:±10 mbar) |  |  | L.SALAUN | Instrument de mesure |  |  |  | LABORATOIRE DEVELOPPEMENT / EPE / A-ATEX-01
PLAST-60 | CEPE0073 | Pression | Variable | Pressure sensor | - | 0 |  |  |  | DRUCK | PTX 5072 | 5758505 |  |  |  | En service |  | 1 |  |  | 0 | -500/+500 mbar (Tol:±4 mbar) |  |  | L.SALAUN | Instrument de mesure |  |  |  | LABORATOIRE DEVELOPPEMENT / EPE / A-ATEX-01
PLAST-60 | CEPE0074 | Pression | Variable | Pressure sensor | - | 0 |  |  |  | DRUCK | PTX 5072 | 5758552 |  |  |  | En service |  | 1 |  |  | 0 | -500/+500 mbar (Tol:±4 mbar) |  |  | L.SALAUN | Instrument de mesure |  |  |  | LABORATOIRE DEVELOPPEMENT / EPE / A-ATEX-01
PLAST-60 | CEPE0075 | Pression | Variable | Pressure sensor | - | 0 |  |  |  | DRUCK | PTX 5072 | 5758554 |  |  |  | En service |  | 1 |  |  | 0 | -500/+500 mbar (Tol:±4 mbar) |  |  | L.SALAUN | Instrument de mesure |  |  |  | LABORATOIRE DEVELOPPEMENT / EPE / A-ATEX-01
PLAST-60 | CEPE0076 | Pression | Variable | Pressure sensor | - | 0 |  |  |  | DRUCK | PTX 5072 | 5758553 |  |  |  | En service |  | 1 |  |  | 0 | -500/+500 mbar (Tol:±4 mbar) |  |  | L.SALAUN | Instrument de mesure |  |  |  | LABORATOIRE DEVELOPPEMENT / EPE / A-ATEX-01
PLAST-60 | CEPE0077 | Pression | Variable | Pressure sensor | - | 0 |  |  |  | DRUCK | PTX 5072 | 5758506 |  |  |  | En service |  | 1 |  |  | 0 | -500/ 500 mbar (Tol:±4 mbar) |  |  | L.SALAUN | Instrument de mesure |  |  |  | LABORATOIRE DEVELOPPEMENT / EPE / A-ATEX-01
PLAST-60 | CEPE0078 | Pression | Variable | Pressure sensor | - | 0 |  |  |  | DRUCK | PTX 5072 | 5754324 |  |  |  | En service |  | 1 |  |  | 0 | 0/+100 mbar (Tol:±0,5 mbar) |  |  | L.SALAUN | Instrument de mesure |  |  |  | LABORATOIRE DEVELOPPEMENT / EPE / A-ATEX-01
PLAST-60 | CEPE0079 | Pression | Variable | Pressure sensor | - | 0 |  |  |  | DRUCK | PTX 5072 | 5756717 |  |  |  | En service |  | 1 |  |  | 0 | 0/+10 bar (Tol:±20 mbar) |  |  | L.SALAUN | Instrument de mesure |  |  |  | LABORATOIRE DEVELOPPEMENT / FEP / FEP-027
PLAST-60 | CEPE0080 | Pression | Variable | Pressure sensor | - | 0 |  |  |  | DRUCK | PTX 5072 | 5756716 |  |  |  | En service |  | 1 |  |  | 0 | 0/+10 bar (Tol:±20 mbar) |  |  | L.SALAUN | Instrument de mesure |  |  |  | LABORATOIRE DEVELOPPEMENT / FEP / FEP-028
PLAST-60 | CEPE0302 | - | - | Graduated test tube | / | 0 |  |  |  | / | [5 empty] | Non soumis à l'étalonnage | 04/05/2018:Attente PV: Rémi Grimeau |  |  |  |  | 250 mL (Tol:aproch device) |  |  | L.SALAUN | Moyen d'approche |  |  |  | LABORATOIRE DEVELOPPEMENT / FEP / Zone fep
PLAST-60 | CEPE0303 | - | - | Graduated test tube | / | 0 |  |  |  | / | [5 empty] | Non soumis à l'étalonnage | 04/05/2018:Attente PV: Rémi Grimeau |  |  |  |  | 250 mL (Tol:aproch device) |  |  | L.SALAUN | Moyen d'approche |  |  |  | LABORATOIRE DEVELOPPEMENT / FEP / Zone fep
PLAST-60 | CEPE0304 | - | - | Graduated test tube | / | 0 |  |  |  | / | [5 empty] | Non soumis à l'étalonnage | 04/05/2018:Attente PV: Rémi Grimeau |  |  |  |  | 1 mL (Tol:aproch device) |  |  | L.SALAUN | Moyen d'approche |  |  |  | LABORATOIRE DEVELOPPEMENT / FEP / Zone fep
PLAST-60 | CEPE0305 | - | - | Graduated test tube | / | 0 |  |  |  | / | [5 empty] | Non soumis à l'étalonnage | 04/05/2018:Attente PV: Rémi Grimeau |  |  |  |  | 25 µL (Tol:aproch device) |  |  | L.SALAUN | Moyen d'approche |  |  |  | LABORATOIRE DEVELOPPEMENT / FEP / Zone fep
PLAST-60 | CEPE0306 | - | - | Graduated test tube | / | 0 |  |  |  | / | [5 empty] | Non soumis à l'étalonnage | 04/05/2018:Attente PV: Rémi Grimeau |  |  |  |  | 25 µL (Tol:aproch device) |  |  | L.SALAUN | Moyen d'approche |  |  |  | LABORATOIRE DEVELOPPEMENT / FEP / Zone fep
PLAST-60 | CEPE0307 | Electricité | Variable | Stabilized power supply | / | 0 |  |  |  | TDK | [5 empty] | Non soumis à l'étalonnage | 04/05/2018:Attente PV: Rémi Grimeau |  |  |  |  | Approach Device (Tol:Approach Device) |  |  | L.SALAUN | Moyen d'approche |  |  |  | LABORATOIRE DEVELOPPEMENT / EPE / FEP-020 SIMTEC 20 Hz
PLAST-60 | CEPE0308 | Masse | Variable | Scale | / | 0 |  |  |  | SArtorius | PRACTUM 224-1S | 31505036 |  |  |  | Sommeil | 04/05/2018:Attente PV: Rémi Grimeau |  |  |  |  | 0/ 220 g (Tol:±3 mg) |  |  | L.SALAUN | Instrument de mesure |  | blandine |  | LABORATOIRE DEVELOPPEMENT / EPE / armoire
PLAST-60 | CEPE0309 | Température | Variable | Thermocouple | TYPE K | 0 |  |  |  | NA | NA | na |  |  |  | En service | REMPLACEMENT DU THERMOCOUPLE cfep0126 QUI EST hs |  |  |  |  | -40/+100 °C (Tol:±2 °C) |  |  | L.SALAUN | Instrument de mesure |  |  |  | LABORATOIRE DEVELOPPEMENT / EPE / FEP-020 SIMTEC 20 Hz
PLAST-60 | CEPE0310 | Température | Variable | PT 100 | / | 0 |  |  |  | NA | [5 empty] | Non soumis à l'étalonnage | REMPLACEMENT DU THERMOCOUPLE cfep0126 QUI EST hs |  |  |  |  | 0/+100 °C (Tol:±2 °C) |  |  | L.SALAUN | Moyen d'approche |  |  |  | LABORATOIRE DEVELOPPEMENT / EPE / A-ATEX-01
PLAST-60 | CEPE0311 | Electricité | Variable | Multimeter | / | 0 |  |  |  | Fluke | 28II ex | 51910009 |  |  |  | En service | REMPLACEMENT DU THERMOCOUPLE cfep0126 QUI EST hs |  |  |  |  | 0/600 Ohm; 0/6 kOhm; 0/60 V DC; 0/10 A DC (Tol:±0,6 Ohm; ±1 Ohm; ±40 mV; ±50 mA) |  |  | L.SALAUN | Instrument de mesure |  |  |  | LABORATOIRE DEVELOPPEMENT / EPE / A-ATEX-01
PLAST-60 | CEPE0312 | Electricité | Variable | Multimeter | / | 0 |  |  |  | Fluke | 28II ex | 52400004 |  |  |  | En service | REMPLACEMENT DU THERMOCOUPLE cfep0126 QUI EST hs |  |  |  |  | 0/600 Ohm; 0/6 kOhm; 0/60 V DC; 0/10 A DC (Tol:±0,6 Ohm; ±1 Ohm; ±40 mV; ±50 mA) |  |  | L.SALAUN | Instrument de mesure |  |  |  | LABORATOIRE DEVELOPPEMENT / EPE / R-ATEX-01 (P. Baudet)
PLAST-60 | CEPE0313 | Pression | Variable | Pressure sensor | ABSOLU | 0 |  |  |  | Druck | ptx 5072-TC-A3-CA-H1-PA | 5764340 |  |  |  | En service | REMPLACEMENT DU THERMOCOUPLE cfep0126 QUI EST hs |  |  |  |  | 400 / 1300 mbar (Tol:±10 mbar) |  |  | L.SALAUN | Instrument de mesure |  |  |  | LABORATOIRE DEVELOPPEMENT / EPE / FEP020 SIMTEC 20 Hz
PLAST-60 | CEPE0314 | Pression | Variable | Pressure sensor | - | 0 |  |  |  | DRUCK | PTX 5072 | 5760253 |  |  |  | Sommeil |  | 1 |  |  | 0 | -500/ 500 mbar (Tol:±4 mbar) |  |  | L.SALAUN | Instrument de mesure |  |  |  | LABORATOIRE DEVELOPPEMENT / EPE / A-ATEX-01
PLAST-60 | CEPE0315 | Pression | Variable | Pressure sensor | - | 0 |  |  |  | DRUCK | PTX 5072 | 5760252 |  |  |  | Sommeil |  | 1 |  |  | 0 | -500/ 500 mbar (Tol:±4 mbar) |  |  | L.SALAUN | Instrument de mesure |  |  |  | LABORATOIRE DEVELOPPEMENT / EPE / A-ATEX-01
PLAST-60 | CEPE0316 | Pression | Variable | Pressure sensor | - | 0 |  |  |  | DRUCK | PTX 5072 | 570251 |  |  |  | Sommeil |  | 1 |  |  | 0 | -500/ 500 mbar (Tol:±4 mbar) |  |  | L.SALAUN | Instrument de mesure |  |  |  | LABORATOIRE DEVELOPPEMENT / EPE / A-ATEX-01
PLAST-60 | CEPE0317 | Pression | Variable | Pressure sensor | - | 0 |  |  |  | DRUCK | PTX 5072 | 5760250 |  |  |  | Sommeil |  | 1 |  |  | 0 | -500/ 500 mbar (Tol:±4 mbar) |  |  | L.SALAUN | Instrument de mesure |  |  |  | LABORATOIRE DEVELOPPEMENT / EPE / A-ATEX-01
PLAST-60 | CEPE0318 | Pression | Variable | Pressure sensor | - | 0 |  |  |  | DRUCK | PTX 5072 | 5760249 |  |  |  | Sommeil |  | 1 |  |  | 0 | -500/ 500 mbar (Tol:±4 mbar) |  |  | L.SALAUN | Instrument de mesure |  |  |  | LABORATOIRE DEVELOPPEMENT / EPE / A-ATEX-01
PLAST-60 | CFEP0001 | Débit | Variable | Calibrated flask | - | 0 |  |  |  | NA | NA | 1489 |  |  |  | En service | [5 empty] | 20 L (Tol:±20 mL) |  |  | L.SALAUN | Instrument de mesure |  | envoie chez le client REMI |  | LABORATOIRE DEVELOPPEMENT / FEP / A-ATEX-03
PLAST-60 | CFEP0002 | Température | Variable | Soaking room | - | 0 |  |  |  | HORMANN KG |  | NA |  |  |  | En service | 09/10/2017 modification alignement de la porte faite. PA: vérification en interne avant de la passer à nouveau en étalonnage. Utilisation restriction avec Thermocouple. 02/05/2018: Intervention BV à programmer. Restriciton vérification avec Thermocouple. 12/07/2018: Restriction gammes 40°C +/-2°C . Réajustement du +/-0,5°C. Réétalonnage à 40°C. Vérification du cahier des charges et la rendre conforme à 60°C. 18/09/2018: Utilisation à 40°C + exclusion de la zone non conforme. Mesure définie par LOIC SALAUN. |  |  |  |  | 40 °C (Tol:±2°C) |  |  | L.SALAUN | Instrument de mesure |  |  |  | LABORATOIRE DEVELOPPEMENT / FEP / FEP-005 (Salle Chaude n°1)
PLAST-60 | CFEP0003 | Température | Variable | Soaking room | - | 0 |  |  |  | HORMANN KG |  | NA |  |  |  | En service | réunion 02/02/2018: utilisation sous restriction avec thermocouple. Informé M. Mercier. 02/05/2018: Intervention BV froid à prévoir. 12/07/2018: Vérification étanchéité de la porte. |  |  |  |  | 40 °C (Tol:±2 °C) |  |  | L.SALAUN | Instrument de mesure |  |  |  | LABORATOIRE DEVELOPPEMENT / FEP / FEP-006 (Salle Chaude n°2)
PLAST-60 | CFEP0004 | Température | Variable | Soaking room | - | 0 |  |  |  | HORMANN KG |  | NA |  |  |  | En service | [5 empty] | 40 °C (Tol:±2 °C) |  |  | L.SALAUN | Instrument de mesure |  |  |  | LABORATOIRE DEVELOPPEMENT / FEP / FEP-007 (Salle Chaude n°3)
PLAST-60 | CFEP0005 | Température | Variable | Soaking room | - | 0 |  |  |  | HORMANN KG |  | NA |  |  |  | En service | réunion 02/02/2018: Non conforme, Prévoir une maintenance. Utilisation avec Thermocouple contrôle régulier. 12/07/2018; Vérification étanchéité de la porte.+ brassage de la salle. |  |  |  |  | 40 °C (Tol:±2 °C) |  |  | L.SALAUN | Instrument de mesure |  |  |  | LABORATOIRE DEVELOPPEMENT / FEP / FEP-008 (Salle Chaude n°4)
PLAST-60 | CFEP0006 | Masse | Variable | Scale | NUMERIQUE | 0 |  |  |  | NA | NA | NA |  |  |  | Réformé | [5 empty] | Réformé (Tol:Réformé) |  |  | L.SALAUN | Instrument de mesure |  |  |  | LABORATOIRE DEVELOPPEMENT / FEP / CANISTER ORVR
PLAST-60 | CFEP0007-D | Débit | Variable | FEP-028 (station 3 diesel) Flow measuring chain | - | 0 |  |  |  | NA | NA | NA |  |  |  | En service | [5 empty] | 0/120 L; 15/85 L/min (Tol:±0,2 L; ±1 L/min) |  |  | L.SALAUN | Instrument de mesure |  |  |  | LABORATOIRE DEVELOPPEMENT / FEP / FEP-028 (station 3)
PLAST-60 | CFEP0008-E | Débit | Variable | FEP-028 (station 3 petrol) Flow measuring chain | - | 0 |  |  |  | NA | NA | NA |  |  |  | En service | [5 empty] | 0/120 L; 15/65 L/min (Tol:±0,2 L; ±1 L/min) |  |  | L.SALAUN | Instrument de mesure |  |  |  | LABORATOIRE DEVELOPPEMENT / FEP / FEP-028 (station 3)
PLAST-60 | CFEP0009-D | Débit | Variable | FEP-029 (station 2 diesel) Flow measuring chain | - | 0 |  |  |  | NA | NA | NA |  |  |  | Réformé | [5 empty] | 0/120 L; 15/85 L/min (Tol:±0,2 L; ±1 L/min) |  |  | L.SALAUN | Instrument de mesure |  |  |  | LABORATOIRE DEVELOPPEMENT / FEP / FEP-029 (station 2)
PLAST-60 | CFEP0010-E | Débit | Variable | FEP-029 (station 2 petrol) Flow measuring chain | - | 0 |  |  |  | NA | NA | NA |  |  |  | Réformé | [5 empty] | 0/120 L; 15/65 L/min (Tol:±0,2 L; ±1 L/min) |  |  | L.SALAUN | Instrument de mesure |  |  |  | LABORATOIRE DEVELOPPEMENT / FEP / FEP-029 (station 2)
PLAST-60 | CFEP0011 | Température | Variable | Thermocouple | TYPE PT100 | 0 |  |  |  | NA | NA | NA |  |  |  | Réformé | [5 empty] | Réformé (Tol:Réformé) |  |  | L.SALAUN | Instrument de mesure |  |  |  | LABORATOIRE DEVELOPPEMENT / FEP / FEP-010 (Banc pompe ATEX)
PLAST-60 | CFEP0012 | Température | Variable | Thermocouple | TYPE PT100 | 0 |  |  |  | NA | NA | NA |  |  |  | Réformé | [5 empty] | Réformé (Tol:Réformé) |  |  | L.SALAUN | Instrument de mesure |  |  |  | LABORATOIRE DEVELOPPEMENT / FEP / FEP-010 (Banc pompe ATEX)
PLAST-60 | CFEP0013 | Température | Variable | Thermocouple | TYPE PT100 | 0 |  |  |  | NA | NA | NA |  |  |  | Réformé | [5 empty] | Réformé (Tol:Réformé) |  |  | L.SALAUN | Instrument de mesure |  |  |  | LABORATOIRE DEVELOPPEMENT / FEP / FEP-010 (Banc pompe ATEX)
PLAST-60 | CFEP0014 | Température | Variable | Thermocouple | TYPE PT100 | 0 |  |  |  | NA | NA | NA |  |  |  | Réformé | [5 empty] | Réformé (Tol:Réformé) |  |  | L.SALAUN | Instrument de mesure |  |  |  | LABORATOIRE DEVELOPPEMENT / FEP / FEP-010 (Banc pompe ATEX)
PLAST-60 | CFEP0015 | Température | Variable | Thermocouple | TYPE PT100 | 0 |  |  |  | NA | NA | NA |  |  |  | Réformé | [5 empty] | Réformé (Tol:Réformé) |  |  | L.SALAUN | Instrument de mesure |  |  |  | LABORATOIRE DEVELOPPEMENT / FEP / FEP-010 (Banc pompe ATEX)
PLAST-60 | CFEP0016 | Température | Variable | Thermocouple | TYPE PT100 | 0 |  |  |  | NA | NA | NA |  |  |  | Réformé | [5 empty] | Réformé (Tol:Réformé) |  |  | L.SALAUN | Instrument de mesure |  |  |  | LABORATOIRE DEVELOPPEMENT / FEP / FEP-010 (Banc pompe ATEX)
PLAST-60 | CFEP0017 | Température | Variable | Thermocouple | TYPE PT100 | 0 |  |  |  | NA | NA | NA |  |  |  | Réformé | [5 empty] | Réformé (Tol:Réformé) |  |  | L.SALAUN | Instrument de mesure |  |  |  | LABORATOIRE DEVELOPPEMENT / FEP / FEP-010 (Banc pompe ATEX)
PLAST-60 | CFEP0018 | Température | Variable | Thermocouple | TYPE PT100 | 0 |  |  |  | NA | NA | NA |  |  |  | Réformé | [5 empty] | Réformé (Tol:Réformé) |  |  | L.SALAUN | Instrument de mesure |  |  |  | LABORATOIRE DEVELOPPEMENT / FEP / FEP-010 (Banc pompe ATEX)
PLAST-60 | CFEP0019 | Pression | Variable | Pressure sensor | - | 0 |  |  |  | NA | NA | NA |  |  |  | Réformé | [5 empty] | Réformé (Tol:Réformé) |  |  | L.SALAUN | Instrument de mesure |  |  |  | LABORATOIRE DEVELOPPEMENT / FEP / FEP-010 (Banc pompe ATEX)
PLAST-60 | CFEP0020 | Pression | Variable | Pressure sensor | - | 0 |  |  |  | NA | NA | NA |  |  |  | Réformé | [5 empty] | Réformé (Tol:Réformé) |  |  | L.SALAUN | Instrument de mesure |  |  |  | LABORATOIRE DEVELOPPEMENT / FEP / FEP-010 (Banc pompe ATEX)
PLAST-60 | CFEP0021 | Pression | Variable | Pressure sensor | - | 0 |  |  |  | NA | NA | NA |  |  |  | Réformé | [5 empty] | Réformé (Tol:Réformé) |  |  | L.SALAUN | Instrument de mesure |  |  |  | LABORATOIRE DEVELOPPEMENT / FEP / FEP-010 (Banc pompe ATEX)
PLAST-60 | CFEP0022 | Débit | Variable | Liquid flowmeter | LIQUIDE | 0 |  |  |  | NA | NA | NA |  |  |  | Réformé | [5 empty] | Réformé (Tol:Réformé) |  |  | L.SALAUN | Instrument de mesure |  |  |  | LABORATOIRE DEVELOPPEMENT / FEP / FEP-010 (Banc pompe ATEX)
PLAST-60 | CFEP0023 | Débit | Variable | Liquid flowmeter | LIQUIDE | 0 |  |  |  | NA | NA | NA |  |  |  | Réformé | [5 empty] | Réformé (Tol:Réformé) |  |  | L.SALAUN | Instrument de mesure |  |  |  | LABORATOIRE DEVELOPPEMENT / FEP / FEP-010 (Banc pompe ATEX)
PLAST-60 | CFEP0024 | Pression | Variable | Pressure sensor | ATMOSPHERIQUE | 0 |  |  |  | NA | NA | NA |  |  |  | En service | 400 / 1200 mbar Impossible d'étalonner calcul soft pas bon |  |  |  |  | 800/1200 hPa (Tol:±5 hPa) |  |  | L.SALAUN | Instrument de mesure |  |  |  | LABORATOIRE DEVELOPPEMENT / FEP / FEP-036 (ORVR)
PLAST-60 | CFEP0025 | Débit | Variable | Liquid flowmeter | LIQUIDE | 0 |  |  |  | NA | NA | NA |  |  |  | Réformé | [5 empty] | Réformé (Tol:Réformé) |  |  | L.SALAUN | Instrument de mesure |  |  |  | LABORATOIRE DEVELOPPEMENT / FEP / FEP-0330 STATION MOBILE DIESEL
PLAST-60 | CFEP0026 | Température | Variable | Thermocouple | - | 0 |  |  |  | NA | NA | NA |  |  |  | Réformé | [5 empty] | Réformé (Tol:Réformé) |  |  | L.SALAUN | Instrument de mesure |  |  |  | LABORATOIRE DEVELOPPEMENT / FEP / FEP-0330 STATION MOBILE DIESEL
PLAST-60 | CFEP0027 | Débit | Variable | Liquid flowmeter | LIQUIDE | 0 |  |  |  | NA | NA | NA |  |  |  | Réformé | [5 empty] | Réformé (Tol:Réformé) |  |  | L.SALAUN | Instrument de mesure |  |  |  | LABORATOIRE DEVELOPPEMENT / FEP / FEP-0330 STATION MOBILE DIESEL
PLAST-60 | CFEP0028 | Température | Variable | Thermocouple | - | 0 |  |  |  | NA | NA | NA |  |  |  | Réformé | [5 empty] | Réformé (Tol:Réformé) |  |  | L.SALAUN | Instrument de mesure |  |  |  | LABORATOIRE DEVELOPPEMENT / FEP / FEP-0330 STATION MOBILE DIESEL
PLAST-60 | CFEP0030 | Température | Variable | Soaking room | - | 0 |  |  |  | WEISS | / | 53726003070010 |  |  |  | En service | [5 empty] | -40/+70 °C (Tol:±2 °C) |  |  | L.SALAUN | Instrument de mesure |  |  |  | LABORATOIRE DEVELOPPEMENT / FEP / FEP-001
PLAST-60 | CFEP0031 | Température | Variable | Soaking room | - | 0 |  |  |  | WEISS | NA | 53726003070020 |  |  |  | En service | [5 empty] | -40/+70 °C (Tol:±2 °C) |  |  | L.SALAUN | Instrument de mesure |  |  |  | LABORATOIRE DEVELOPPEMENT / FEP / FEP-002
PLAST-60 | CFEP0032 | Température | Variable | Soaking room | - | 0 |  |  |  | WEISS | NA | 53726003070030 |  |  |  | Alerte Etalonnage/Vérification | [5 empty] | -40/+70 °C (Tol:±2 °C) |  |  | L.SALAUN | Instrument de mesure |  |  |  | LABORATOIRE DEVELOPPEMENT / FEP / FEP-003
PLAST-60 | CFEP0033-E | Débit | Variable | FEP-027 (station 1 petrol) Flow measuring chain | - | 0 |  |  |  | NA | NA | NA |  |  |  | En service | [5 empty] | 0/120 L; 15/65 L/min (Tol:±0,2 L; ±1 L/min) |  |  | L.SALAUN | Instrument de mesure |  |  |  | LABORATOIRE DEVELOPPEMENT / FEP / FEP 027 (station 1) ESSENCE
PLAST-60 | CFEP0034-D | Débit | Variable | FEP-027 (station 1 diesel) Flow measuring chain | - | 0 |  |  |  | NA | NA | NA |  |  |  | En service | [5 empty] | 0/120 L; 15/85 L/min (Tol:±0,2 L; ±1 L/min) |  |  | L.SALAUN | Instrument de mesure |  |  |  | LABORATOIRE DEVELOPPEMENT / FEP / FEP-027 (station 1)
PLAST-60 | CFEP0035 | Débit | Variable | Volumeter | - | 0 |  |  |  | NA | NA | NA |  |  |  | En service | [5 empty] | 0/60 L (Tol:±1 %RV) |  |  | L.SALAUN | Instrument de mesure |  |  |  | LABORATOIRE DEVELOPPEMENT / FEP / Station mini SHED
PLAST-60 | CFEP0036 | Masse | Variable | Scale | NUMERIQUE | 0 |  |  |  | SARTORIUS | F150S | 3910001 |  |  |  | Réformé | [5 empty] | Réformé (Tol:Réformé) |  |  | L.SALAUN | Instrument de mesure |  |  |  | LABORATOIRE DEVELOPPEMENT / FEP / Table pesée ECE34
PLAST-60 | CFEP0037 | Pression | Variable | Pressure sensor | - | 0 |  |  |  | Druck | PTX 7517 | 2674957 |  |  |  | En service | [5 empty] | 0/5 bar (Tol:±20 mbar) |  |  | L.SALAUN | Instrument de mesure |  |  |  | LABORATOIRE DEVELOPPEMENT / EPE / A-ATEX-01
PLAST-60 | CFEP0038 | Pression | Variable | Pressure sensor | - | 0 |  |  |  | NA | NA | 2674958 |  |  |  | En service | [5 empty] | 0/5 bar (Tol:±20 mbar) |  |  | L.SALAUN | Instrument de mesure |  |  |  | LABORATOIRE DEVELOPPEMENT / EPE / A-ATEX-01
PLAST-60 | CFEP0039 | Pression | Variable | Pressure sensor | - | 0 |  |  |  | NA | NA | NA |  |  |  | Réformé | [5 empty] | 0/100 mbar (Tol:±0,5 mbar) |  |  | L.SALAUN | Instrument de mesure |  |  |  | LABORATOIRE DEVELOPPEMENT / FEP / FEP-034 Station mobile Laval
PLAST-60 | CFEP0040 | Pression | Variable | Pressure sensor | - | 0 |  |  |  | NA | NA | 53159 |  |  |  | Réformé | [5 empty] | 0/100 mbar (Tol:±0,5 mbar) |  |  | L.SALAUN | Instrument de mesure |  |  |  | LABORATOIRE DEVELOPPEMENT / FEP / FEP-034 Station mobile Laval
PLAST-60 | CFEP0041 | Pression | Variable | Pressure sensor | - | 0 |  |  |  | Druck | PTX7517-1 | 2674964/2007 |  |  |  | En service | [5 empty] | 0/100 mbar (Tol:±0,5 mbar) |  |  | L.SALAUN | Instrument de mesure |  |  |  | LABORATOIRE DEVELOPPEMENT / EPE / A-ATEX-01
PLAST-60 | CFEP0043 | Débit | Variable | Volumeter | - | 0 |  |  |  | NA | NA | 0212-002 005 775-12 |  |  |  | Réformé | [5 empty] | Réformé (Tol:Réformé) |  |  | L.SALAUN | Instrument de mesure |  |  |  | LABORATOIRE DEVELOPPEMENT / FEP / Canne vide-fut
PLAST-60 | CFEP0044 | Débit | Variable | Volumeter | - | 0 |  |  |  | NA | NA | NA |  |  |  | Réformé |  | 5000 | l/h |  | 0 | 160/5000 L/h (Tol:±60 L/h) |  |  | L.SALAUN | Instrument de mesure |  |  |  | LABORATOIRE DEVELOPPEMENT / FEP / FEP-034 Station mobile Laval
PLAST-60 | CFEP0045 | Temps-Fréquence | Variable | Chronometer | DECLENCHEMENT MANUEL | 0 |  |  |  | NA | NA | NA |  |  |  | Réformé | [5 empty] | 0/1 h (Tol:±1 s) |  |  | L.SALAUN | Instrument de mesure |  |  |  | LABORATOIRE DEVELOPPEMENT / FEP / A-ATEX-03
PLAST-60 | CFEP0046 | Electrique | Variable | NI USB 6211 | / | 0 |  |  |  | national instrument | NI USB 6211 | 180A5B0 |  |  |  | Réformé | [5 empty] | Analog Input: -10/10 V; -5/5 V; Counter: 0/5 Mhz (Tol:NA) |  |  | L.SALAUN | Chaine de mesure |  |  |  | LABORATOIRE DEVELOPPEMENT / FEP / FEP-029 (station 2)
PLAST-60 | CFEP0047 | Electrique | Variable | NI USB 6211 | / | 0 |  |  |  | National Instruments | NI USB 6211 | 1A03436 |  |  |  | Non soumis à l'étalonnage | [5 empty] | Analog Input: -10/10 V; -5/5 V; Counter: 0/5 Mhz (Tol:NA) |  |  | L.SALAUN | Chaine de mesure |  |  |  | LABORATOIRE DEVELOPPEMENT / FEP / FEP-028
PLAST-60 | CFEP0048 | Electrique | Variable | NI USB 6211 | / | 0 |  |  |  | National Instruments | NI USB 6211 | SANS |  |  |  | Non soumis à l'étalonnage | [5 empty] | Analog Input: -10/10 V; -5/5 V; Counter: 0/5 Mhz (Tol:NA) |  |  | L.SALAUN | Chaine de mesure |  |  |  | LABORATOIRE DEVELOPPEMENT / FEP / FEP-027
PLAST-60 | CFEP0049 | Débit | Variable | Gas flowmeter | GAZ | 0 |  |  |  | NA | NA | T96783/002 |  |  |  | En service | 16/07/2019: Proposition avec Loic et Julien Gueib d'augmenter la tolérance à ± 2% RV. |  |  |  |  | 0/100 L/min (Tol:±1 %FS) |  |  | L.SALAUN | Instrument de mesure |  |  |  | LABORATOIRE DEVELOPPEMENT / FEP / FEP-004 (SIMTEC 10 HZ)
PLAST-60 | CFEP0050 | Température | Variable | Thermocouple | TYPE K | 0 |  |  |  | NA | NA | NA |  |  |  | En service | [5 empty] | -40/+100 °C (Tol:±2 °C) |  |  | L.SALAUN | Instrument de mesure |  |  |  | LABORATOIRE DEVELOPPEMENT / FEP / FEP-001
PLAST-60 | CFEP0051 | Température | Variable | Thermocouple | TYPE K | 0 |  |  |  | NA | NA | NA |  |  |  | Perdu | [5 empty] | Perdu (Tol:Perdu) |  |  | L.SALAUN | Instrument de mesure |  |  |  | LABORATOIRE DEVELOPPEMENT / FEP / enceinte weiss 1
PLAST-60 | CFEP0052 | Température | Variable | Thermocouple | TYPE K | 0 |  |  |  | NA | NA | NA |  |  |  | En service | [5 empty] | -40/+100 °C (Tol:±2 °C) |  |  | L.SALAUN | Instrument de mesure |  |  |  | LABORATOIRE DEVELOPPEMENT / FEP / FEP-001
PLAST-60 | CFEP0053 | Température | Variable | Thermocouple | TYPE K | 0 |  |  |  | NA | NA | NA |  |  |  | En service | [5 empty] | -40/+100 °C (Tol:±2 °C) |  |  | L.SALAUN | Instrument de mesure |  |  |  | LABORATOIRE DEVELOPPEMENT / FEP / FEP-001
PLAST-60 | CFEP0054 | Température | Variable | Thermocouple | TYPE K | 0 |  |  |  | NA | NA | NA |  |  |  | Réformé | [5 empty] | Réformé (Tol:Réformé) |  |  | L.SALAUN | Instrument de mesure |  |  |  | LABORATOIRE DEVELOPPEMENT / FEP / FEP-001
PLAST-60 | CFEP0055 | Température | Variable | Thermocouple | TYPE K | 0 |  |  |  | NA | NA | NA |  |  |  | En service | [5 empty] | -40/+100 °C (Tol:±2 °C) |  |  | L.SALAUN | Instrument de mesure |  |  |  | LABORATOIRE DEVELOPPEMENT / FEP / FEP-036 (ORVR)
PLAST-60 | CFEP0056 | Température | Variable | Thermocouple | TYPE K | 0 |  |  |  | NA | NA | NA |  |  |  | En service | [5 empty] | -40/+100 °C (Tol:±2 °C) |  |  | L.SALAUN | Instrument de mesure |  |  |  | LABORATOIRE DEVELOPPEMENT / FEP / FEP-002
PLAST-60 | CFEP0057 | Température | Variable | Thermocouple | TYPE K | 0 |  |  |  | NA | NA | NA |  |  |  | Réformé | [5 empty] | Réformé (Tol:Réformé) |  |  | L.SALAUN | Instrument de mesure |  |  |  | LABORATOIRE DEVELOPPEMENT / FEP / FEP-002
PLAST-60 | CFEP0058 | Température | Variable | Thermocouple | TYPE K | 0 |  |  |  | NA | NA | NA |  |  |  | Perdu | [5 empty] | -40/+100 °C (Tol:±2 °C) |  |  | L.SALAUN | Instrument de mesure |  |  |  | LABORATOIRE DEVELOPPEMENT / FEP / FEP-002
PLAST-60 | CFEP0059 | Débit | Variable | Gas flowmeter | GAZ | 0 |  |  |  | NA | NA | NA |  |  |  | Réformé | [5 empty] | Réformé (Tol:Réformé) |  |  | L.SALAUN | Instrument de mesure |  |  |  | LABORATOIRE DEVELOPPEMENT / FEP / FEP BANC PURGE CANISTER
PLAST-60 | CFEP0060 | Débit | Variable | Gas flowmeter | GAZ | 0 |  |  |  | NA | NA | NA |  |  |  | Réformé | [5 empty] | Réformé (Tol:Réformé) |  |  | L.SALAUN | Instrument de mesure |  |  |  | LABORATOIRE DEVELOPPEMENT / FEP / FEP BANC PURGE CANISTER
PLAST-60 | CFEP0061 | Débit | Variable | Gas flowmeter | GAZ | 0 |  |  |  | NA | NA | NA |  |  |  | Réformé | [5 empty] | Réformé (Tol:Réformé) |  |  | L.SALAUN | Instrument de mesure |  |  |  | LABORATOIRE DEVELOPPEMENT / FEP / FEP BANC PURGE CANISTER
PLAST-60 | CFEP0062 | Débit | Variable | Gas flowmeter | GAZ | 0 |  |  |  | NA | NA | NA |  |  |  | Réformé | [5 empty] | Réformé (Tol:Réformé) |  |  | L.SALAUN | Instrument de mesure |  |  |  | LABORATOIRE DEVELOPPEMENT / FEP / FEP BANC PURGE CANISTER
PLAST-60 | CFEP0063 | Pression | Variable | pump | - | 0 |  |  |  | NA | NA | NA |  |  |  | Réformé | [5 empty] | Réformé (Tol:Réformé) |  |  | L.SALAUN | Instrument de mesure |  |  |  | LABORATOIRE DEVELOPPEMENT / FEP / Armoire
PLAST-60 | CFEP0065 | Humidité | Variable | Hygrometer | - | 0 |  |  |  | NA | NA | NA |  |  |  | En service | 04/12/17 : Pas de contrôle possible à ce jour à 4,5°, hygrométrie faite à 21°C. |  |  |  |  | 30/60% at 21°C (Tol:±5 %) |  |  | L.SALAUN | Instrument de mesure |  |  |  | LABORATOIRE DEVELOPPEMENT / FEP / FEP-036 (ORVR)
PLAST-60 | CFEP0111 | Electricité | Variable | Stabilized power supply | - | 0 |  |  |  | NA | NA | NA |  |  |  | Non soumis à l'étalonnage | [5 empty] | 0/20 V 0/38 A (Tol:NA) |  |  | L.SALAUN | Instrument de mesure |  |  |  | LABORATOIRE DEVELOPPEMENT / FEP / Banc POMPE ADF\ FEP-010
PLAST-60 | CFEP0112 | Dimensionnel | Variable | Inclinometer | - | 0 |  |  |  | rs |  | 15030300201 |  |  |  | En service | [5 empty] | 0/90 ° (Tol:±0,10 °) |  |  | L.SALAUN | Instrument de mesure |  |  |  | LABORATOIRE DEVELOPPEMENT / FEP / A-ATEX-03
PLAST-60 | CFEP0113 | Angle | variable | Roll over bench | / | 0 | [5 empty] | NA |  |  |  | En service | [5 empty] | 0°/360 °; 18/360 °/min (Tol:±1 °; ±1 °/min) |  |  | L.SALAUN | Instrument de mesure |  |  |  | LABORATOIRE DEVELOPPEMENT / FEP / FEP-044 (BANC DE RETOURNEMENT)
PLAST-60 | CFEP0114 | Température | Variable | Soaking room | - | 0 |  |  |  | WEISS | NA | 96386 |  |  |  | Dépassement tolérance Etalonnage/Vérification | [5 empty] | -20/+53 °C (Tol:±2 °C) |  |  | L.SALAUN | Instrument de mesure |  |  |  | LABORATOIRE DEVELOPPEMENT / FEP / FEP-036 (ORVR)
PLAST-60 | CFEP0115 | Pression | Variable | Pressure sensor | - | 0 |  |  |  | Druck | unik 5000 | 4436694 |  |  |  | Réformé | [5 empty] | 0/100 mbar (Tol:±0,5 mbar) |  |  | L.SALAUN | Instrument de mesure |  |  |  | LABORATOIRE DEVELOPPEMENT / FEP / FEP-001
PLAST-60 | CFEP0116 | Pression | Variable | Pressure sensor | - | 0 |  |  |  | NA | NA | NA |  |  |  | Réformé | [5 empty] | Réformé (Tol:Réformé) |  |  | L.SALAUN | Instrument de mesure |  |  |  | LABORATOIRE DEVELOPPEMENT / FEP / Armoire
PLAST-60 | CFEP0117 | Pression | Variable | Pressure sensor | - | 0 |  |  |  | NA | NA | NA |  |  |  | Réformé | [5 empty] | Réformé (Tol:Réformé) |  |  | L.SALAUN | Instrument de mesure |  |  |  | LABORATOIRE DEVELOPPEMENT / FEP / Armoire
PLAST-60 | CFEP0118 | Pression | Variable | Pressure sensor | - | 0 |  |  |  | NA | NA | NA |  |  |  | Réformé |  | 100 |  |  | 0.5 | Réformé (Tol:Réformé) |  |  | L.SALAUN | Instrument de mesure |  |  |  | LABORATOIRE DEVELOPPEMENT / FEP / FEP-002
PLAST-60 | CFEP0119 | Pression | Variable | Pressure sensor | - | 0 |  |  |  | NA | NA | NA |  |  |  | En service | [5 empty] | 0/100 mbar (Tol:±0,5 mbar) |  |  | L.SALAUN | Instrument de mesure |  |  |  | LABORATOIRE DEVELOPPEMENT / FEP / FEP-036 (ORVR)
PLAST-60 | CFEP0120 | Pression | Variable | Pressure sensor | - | 0 |  |  |  | NA | NA | 538158 |  |  |  | En service | [5 empty] | 0/100 mbar (Tol:±0,5 mbar) |  |  | L.SALAUN | Instrument de mesure |  |  |  | LABORATOIRE DEVELOPPEMENT / FEP / FEP-002
PLAST-60 | CFEP0121 | Débit | Variable | Volumeter | - | 0 |  |  |  | NA | NA | 27800 |  |  |  | Non soumis à l'étalonnage | [5 empty] | 0/120 L (Tol:±1 %RV) |  |  | R.GRIMEAU | Moyen d'approche |  |  |  | LABORATOIRE DEVELOPPEMENT / MET / Armoire
PLAST-60 | CFEP0122 | Température | Variable | Thermocouple | TYPE K | 0 |  |  |  | NA | NA | NA |  |  |  | Perdu | [5 empty] | -40/+100 °C (Tol:±2 °C) |  |  | L.SALAUN | Instrument de mesure |  |  |  | LABORATOIRE DEVELOPPEMENT / FEP / FEP-002
PLAST-60 | CFEP0123 | Température | Variable | Thermocouple | TYPE K | 0 |  |  |  | NA | NA | NA |  |  |  | En service | [5 empty] | -40/+100 °C (Tol:±2 °C) |  |  | L.SALAUN | Instrument de mesure |  |  |  | LABORATOIRE DEVELOPPEMENT / FEP / FEP-003
PLAST-60 | CFEP0124 | Température | Variable | Thermocouple | TYPE K | 0 |  |  |  | NA | NA | NA |  |  |  | Perdu | [5 empty] | Perdu (Tol:Perdu) |  |  | L.SALAUN | Instrument de mesure |  |  |  | LABORATOIRE DEVELOPPEMENT / FEP / enceinte weiss 3
PLAST-60 | CFEP0125 | Température | Variable | Thermocouple | TYPE K | 0 |  |  |  | NA | NA | NA |  |  |  | Perdu | [5 empty] | Perdu (Tol:Perdu) |  |  | L.SALAUN | Instrument de mesure |  |  |  | LABORATOIRE DEVELOPPEMENT / FEP / A-ATEX-03
PLAST-60 | CFEP0126 | Température | Variable | Thermocouple | TYPE K | 0 |  |  |  | NA | NA | NA |  |  |  | Réformé | [5 empty] | -40/+100 °C (Tol:±2 °C) |  |  | L.SALAUN | Instrument de mesure |  |  |  | LABORATOIRE DEVELOPPEMENT / EPE / FEP-020 SIMTEC 20 Hz
PLAST-60 | CFEP0127 | Température | Variable | Thermocouple | TYPE K | 0 |  |  |  | NA | NA | NA |  |  |  | Perdu | [5 empty] | -40/+100 °C (Tol:±2 °C) |  |  | L.SALAUN | Instrument de mesure |  |  |  | LABORATOIRE DEVELOPPEMENT / EPE / A-ATEX-02
PLAST-60 | CFEP0128 | Température | Variable | Thermocouple | TYPE K | 0 |  |  |  | NA | NA | NA |  |  |  | Réformé | [5 empty] | -40/+100 °C (Tol:±2 °C) |  |  | L.SALAUN | Instrument de mesure |  |  |  | LABORATOIRE DEVELOPPEMENT / EPE / FEP020 SIMTEC 20 Hz
PLAST-60 | CFEP0138 | Pression | Variable | pump | - | 0 |  |  |  | NA | NA | NA |  |  |  | Non soumis à l'étalonnage | [5 empty] | 0,06/1000 mL/min (Tol:±0,25 %RV) |  |  | L.SALAUN | Moyen d'approche |  |  |  | LABORATOIRE DEVELOPPEMENT / FEP / FEP-001
PLAST-60 | CFEP0139 | Pression | Variable | Pressure sensor | - | 0 |  |  |  | Druck | PTX 5072 | 4436874 |  |  |  | En service | [5 empty] | 0/100 mbar (Tol:±0,5 mbar) |  |  | L.SALAUN | Instrument de mesure |  |  |  | LABORATOIRE DEVELOPPEMENT / FEP / FEP-003
PLAST-60 | CFEP0140 | Pression | Variable | Pressure sensor | - | 0 |  |  |  | DRUCK | NA | 4437035 |  |  |  | Réformé | [5 empty] | Réformé (Tol:Réformé) |  |  | L.SALAUN | Instrument de mesure |  |  |  | LABORATOIRE DEVELOPPEMENT / FEP / FEP-027 (station 1)
PLAST-60 | CFEP0141 | Pression | Variable | Pressure sensor | - | 0 |  |  |  | DRUCK | NA | 446135 |  |  |  | Réformé | [5 empty] | Réformé (Tol:Réformé) |  |  | L.SALAUN | Instrument de mesure |  |  |  | LABORATOIRE DEVELOPPEMENT / FEP / FEP-027 (station 1)
PLAST-60 | CFEP0142 | Pression | Variable | Pressure sensor | - | 0 |  |  |  | NA | NA | 4437258 |  |  |  | Perdu | [5 empty] | 0/100 mbar (Tol:±0,5 mbar) |  |  | L.SALAUN | Instrument de mesure |  |  |  | LABORATOIRE DEVELOPPEMENT / FEP / FEP-028 (station 3)
PLAST-60 | CFEP0143 | Pression | Variable | Pressure sensor | - | 0 |  |  |  | NA | NA | 4437002 |  |  |  | En service | [5 empty] | 0/100 mbar (Tol:±0,5 mbar) |  |  | L.SALAUN | Instrument de mesure |  |  |  | LABORATOIRE DEVELOPPEMENT / FEP / FEP-028 (station 3)
PLAST-60 | CFEP0144 | Pression | Variable | Pressure sensor | - | 0 |  |  |  | NA | NA | 4437028 |  |  |  | En service | [5 empty] | 0/100 mbar (Tol:±0,5 mbar) |  |  | L.SALAUN | Instrument de mesure |  |  |  | LABORATOIRE DEVELOPPEMENT / FEP / FEP-031
PLAST-60 | CFEP0145 | Pression | Variable | Pressure sensor | - | 0 |  |  |  | NA | NA | 4438515 |  |  |  | En service | [5 empty] | 0/100 mbar (Tol:±0,5 mbar) |  |  | L.SALAUN | Instrument de mesure |  |  |  | LABORATOIRE DEVELOPPEMENT / FEP / FEP-031
PLAST-60 | CFEP0146 | Pression | Variable | Pressure sensor | - | 0 |  |  |  | Druck | NA | 4436011 |  |  |  | En service | [5 empty] | 0/100 mbar (Tol:±0,5 mbar) |  |  | L.SALAUN | Instrument de mesure |  |  |  | LABORATOIRE DEVELOPPEMENT / FEP / FEP-003
PLAST-60 | CFEP0147 | Pression | Variable | Pressure sensor | - | 0 |  |  |  | NA | NA | 4438516 |  |  |  | En service | [5 empty] | 0/100 mbar (Tol:±0,5 mbar) |  |  | L.SALAUN | Instrument de mesure |  |  |  | LABORATOIRE DEVELOPPEMENT / FEP / FEP-003
PLAST-60 | CFEP0148 | Pression | Variable | Pressure sensor | - | 0 |  |  |  | NA | NA | 4438512 |  |  |  | En service | [5 empty] | 0/100 mbar (Tol:±0,5 mbar) |  |  | L.SALAUN | Instrument de mesure |  |  |  | LABORATOIRE DEVELOPPEMENT / FEP / FEP-001
PLAST-60 | CFEP0149 | Pression | Variable | Pressure sensor | - | 0 |  |  |  | Druck | PTX 5072 | 10170020 |  |  |  | En service | [5 empty] | 0/100 mbar (Tol:±0,5 mbar) |  |  | L.SALAUN | Instrument de mesure |  |  |  | LABORATOIRE DEVELOPPEMENT / FEP / FEP-036 (ORVR)
PLAST-60 | CFEP0150 | Pression | Variable | Pressure sensor | - | 0 |  |  |  | GE | NA | 10170019 |  |  |  | En service | 09/11/17 : voir pour recalibration en interne, sinon à remplacer + ré-étalonnage 04/12/17 : étalonnage refait le 23/11/17 ,en attente de rapport. |  |  |  |  | 0/100 mbar (Tol:±0,5 mbar) |  |  | L.SALAUN | Instrument de mesure |  |  |  | LABORATOIRE DEVELOPPEMENT / FEP / FEP-051
PLAST-60 | CFEP0151 | Electricité | Variable | Stabilized power supply | - | 0 |  |  |  | NA | NA | NA |  |  |  | Non soumis à l'étalonnage | [5 empty] | 0/20 V 0/38 A (Tol:NA) |  |  | L.SALAUN | Instrument de mesure |  |  |  | LABORATOIRE DEVELOPPEMENT / FEP / Alim02
PLAST-60 | CFEP0152 | Electricité | Variable | Stabilized power supply | - | 0 |  |  |  | NA | NA | NA |  |  |  | Non soumis à l'étalonnage | [5 empty] | 0/20 V 0/38 A (Tol:NA) |  |  | L.SALAUN | Instrument de mesure |  |  |  | LABORATOIRE DEVELOPPEMENT / FEP / Alim01
PLAST-60 | CFEP0153 | Température | Variable | Thermocouple | TYPE K | 0 |  |  |  | NA | NA | NA |  |  |  | En service | [5 empty] | -40/+100 °C (Tol:±2 °C) |  |  | L.SALAUN | Instrument de mesure |  |  |  | LABORATOIRE DEVELOPPEMENT / FEP / FEP-004 (SIMTEC 10 HZ)
PLAST-60 | CFEP0154 | Température | Variable | Thermocouple | TYPE K | 0 |  |  |  | NA | NA | NA |  |  |  | En service | [5 empty] | -40/+100 °C (Tol:±2 °C) |  |  | L.SALAUN | Instrument de mesure |  |  |  | LABORATOIRE DEVELOPPEMENT / FEP / FEP-004 (SIMTEC 10 HZ)
PLAST-60 | CFEP0155 | Température | Variable | Thermocouple | TYPE K | 0 |  |  |  | NA | NA | NA |  |  |  | En service | [5 empty] | -40/+100 °C (Tol:±2 °C) |  |  | L.SALAUN | Instrument de mesure |  |  |  | LABORATOIRE DEVELOPPEMENT / EPE / A-ATEX-02
PLAST-60 | CFEP0156 | Température | Variable | Thermocouple | TYPE K | 0 |  |  |  | NA | NA | NA |  |  |  | Perdu | [5 empty] | Perdu (Tol:Perdu) |  |  | L.SALAUN | Instrument de mesure |  |  |  | LABORATOIRE DEVELOPPEMENT / FEP / FEP-027 (station 1)
PLAST-60 | CFEP0157 | Température | Variable | Thermocouple | TYPE K | 0 |  |  |  | NA | NA | NA |  |  |  | Réformé | [5 empty] | 0/+60 °C (Tol:±0,5 °C) |  |  | L.SALAUN | Instrument de mesure |  |  |  | LABORATOIRE DEVELOPPEMENT / FEP / FEP-027 (station 1)
PLAST-60 | CFEP0158 | Température | Variable | Thermocouple | TYPE K | 0 |  |  |  | NA | NA | NA |  |  |  | En service | [5 empty] | 0/+60 °C (Tol:±0,5 °C) |  |  | L.SALAUN | Instrument de mesure |  |  |  | LABORATOIRE DEVELOPPEMENT / FEP / FEP-027 (station 1)
PLAST-60 | CFEP0159 | Température | Variable | Thermocouple | TYPE K | 0 |  |  |  | NA | NA | NA |  |  |  | Perdu | [5 empty] | -40/+100 °C (Tol:±2 °C) |  |  | L.SALAUN | Instrument de mesure |  |  |  | LABORATOIRE DEVELOPPEMENT / FEP / FEP-028 (station 3)
PLAST-60 | CFEP0160 | Température | Variable | Thermocouple | TYPE K | 0 |  |  |  | NA | NA | NA |  |  |  | En service | [5 empty] | 0/+60 °C (Tol:±0,5 °C) |  |  | L.SALAUN | Instrument de mesure |  |  |  | LABORATOIRE DEVELOPPEMENT / FEP / FEP-028 (station 3)
PLAST-60 | CFEP0161 | Température | Variable | Thermocouple | TYPE K | 0 |  |  |  | NA | NA | NA |  |  |  | En service | [5 empty] | 0/+60 °C (Tol:±0,5 °C) |  |  | L.SALAUN | Instrument de mesure |  |  |  | LABORATOIRE DEVELOPPEMENT / FEP / FEP-028 (station 3)
PLAST-60 | CFEP0162 | Température | Variable | Thermocouple | TYPE K | 0 |  |  |  | NA | NA | NA |  |  |  | En service | [5 empty] | 0/+60 °C (Tol:±0,5 °C) |  |  | L.SALAUN | Instrument de mesure |  |  |  | LABORATOIRE DEVELOPPEMENT / FEP / FEP-031
PLAST-60 | CFEP0163 | Température | Variable | Thermocouple | TYPE K | 0 |  |  |  | NA | NA | NA |  |  |  | En service | [5 empty] | 0/+60 °C (Tol:±0,5 °C) |  |  | L.SALAUN | Instrument de mesure |  |  |  | LABORATOIRE DEVELOPPEMENT / FEP / FEP-031
PLAST-60 | CFEP0164 | Température | Variable | Thermocouple | TYPE K | 0 |  |  |  | NA | NA | NA |  |  |  | Réformé | [5 empty] | 0/+60 °C (Tol:±0,5 °C) |  |  | L.SALAUN | Instrument de mesure |  |  |  | LABORATOIRE DEVELOPPEMENT / FEP / FEP-029 (station 2)
PLAST-60 | CFEP0165 | Température | Variable | Thermocouple | TYPE K | 0 |  |  |  | NA | NA | NA |  |  |  | Perdu | [5 empty] | -40/+100 °C (Tol:±2 °C) |  |  | L.SALAUN | Instrument de mesure |  |  |  | LABORATOIRE DEVELOPPEMENT / FEP / FEP-003
PLAST-60 | CFEP0166 | Température | Variable | Thermocouple | TYPE K | 0 |  |  |  | NA | NA | NA |  |  |  | En service | [5 empty] | -40/+100 °C (Tol:±2 °C) |  |  | L.SALAUN | Instrument de mesure |  |  |  | LABORATOIRE DEVELOPPEMENT / FEP / FEP-003
PLAST-60 | CFEP0167 | Température | Variable | Thermocouple | TYPE K | 0 |  |  |  | NA | NA | NA |  |  |  | Perdu | [5 empty] | -40/+100 °C (Tol:±2 °C) |  |  | L.SALAUN | Instrument de mesure |  |  |  | LABORATOIRE DEVELOPPEMENT / FEP / FEP-003
PLAST-60 | CFEP0168 | Pression | Variable | Pressure sensor | - | 0 |  |  |  | GE | NA | 4437258 |  |  |  | Réformé | [5 empty] | -100/+200 mbar (Tol:±1 mbar) |  |  | L.SALAUN | Instrument de mesure |  |  |  | LABORATOIRE DEVELOPPEMENT / FEP / FEP-001
PLAST-60 | CFEP0170 | Pression | Variable | Pressure sensor | - | 0 |  |  |  | GE | NA | 4437002 |  |  |  | En service | [5 empty] | -100/+200 mbar (Tol:±1 mbar) |  |  | L.SALAUN | Instrument de mesure |  |  |  | LABORATOIRE DEVELOPPEMENT / FEP / FEP-002
PLAST-60 | CFEP0171 | Débit | Variable | Volumeter | - | 0 |  |  |  | NA | NA | NA |  |  |  | Réformé | [5 empty] | 0/60 L (Tol:±1 %RV) |  |  | L.SALAUN | Instrument de mesure |  |  |  | LABORATOIRE DEVELOPPEMENT / FEP / Canne vide-fut\SHED
PLAST-60 | CFEP0172 | Pression | Variable | Pressure sensor | - | 0 |  |  |  | GE | NA | 4437028 |  |  |  | En service | [5 empty] | -100/+200 mbar (Tol:±1 mbar) |  |  | L.SALAUN | Instrument de mesure |  |  |  | LABORATOIRE DEVELOPPEMENT / FEP / FEP-002
PLAST-60 | CFEP0173 | Pression | Variable | Pressure sensor | - | 0 |  |  |  | GE | NA | 10370280 |  |  |  | En service | [5 empty] | -100/+200 mbar (Tol:±1 mbar) |  |  | L.SALAUN | Instrument de mesure |  |  |  | LABORATOIRE DEVELOPPEMENT / FEP / FEP-002
PLAST-60 | CFEP0174 | Pression | Variable | Pressure sensor | - | 0 |  |  |  | NA | NA | 10350198 |  |  |  | En service | [5 empty] | -100/+200 mbar (Tol:±1 mbar) |  |  | L.SALAUN | Instrument de mesure |  |  |  | LABORATOIRE DEVELOPPEMENT / FEP / FEP-002
PLAST-60 | CFEP0175 | Pression | Variable | Pressure sensor | - | 0 |  |  |  | NA | NA | 10370317 |  |  |  | En service | [5 empty] | -100/+200 mbar (Tol:±1 mbar) |  |  | L.SALAUN | Instrument de mesure |  |  |  | LABORATOIRE DEVELOPPEMENT / FEP / FEP-003
PLAST-60 | CFEP0176 | Pression | Variable | Pressure sensor | - | 0 |  |  |  | NA | NA | 10354027 |  |  |  | En service | [5 empty] | -100/+200 mbar (Tol:±1 mbar) |  |  | L.SALAUN | Instrument de mesure |  |  |  | LABORATOIRE DEVELOPPEMENT / FEP / FEP-003
PLAST-60 | CFEP0177 | Pression | Variable | Pressure sensor | - | 0 |  |  |  | NA | NA | 10354002 |  |  |  | En service | [5 empty] | -100/+200 mbar (Tol:±1 mbar) |  |  | L.SALAUN | Instrument de mesure |  |  |  | LABORATOIRE DEVELOPPEMENT / FEP / FEP-003
PLAST-60 | CFEP0178 | Pression | Variable | Pressure sensor | - | 0 |  |  |  | NA | NA | NA |  |  |  | Réformé | 18/09/2018: MEttre l'instrument en réformé. Prévoir son remplacement. CFEP0178. |  |  |  |  | -100/+200 mbar (Tol:±1 mbar) |  |  | L.SALAUN | Instrument de mesure |  |  |  | LABORATOIRE DEVELOPPEMENT / FEP / FEP-003
PLAST-60 | CFEP0179 | Pression | Variable | Pressure sensor | DIFFERENTIEL | 0 |  |  |  | NA | NA | NA |  |  |  | Non soumis à l'étalonnage | 400 / 1200 mbar Non étalonner personne c'est comment on le pilote |  |  |  |  | Approach device (Tol:Approach device) |  |  | L.SALAUN | Instrument de mesure |  |  |  | LABORATOIRE DEVELOPPEMENT / FEP / Salle ORVR
PLAST-60 | CFEP0180 | Pression | Variable | Pressure sensor | ATMOSPHERIQUE | 0 |  |  |  | NA | NA | NA |  |  |  | Non soumis à l'étalonnage | 350 / 1050 mbar Non étalonner personne c'est comment on le pilote |  |  |  |  | Approach device (Tol:Approach device) |  |  | L.SALAUN | Instrument de mesure |  |  |  | LABORATOIRE DEVELOPPEMENT / FEP / Salle ORVR
PLAST-60 | CFEP0181 | Masse | Etalon | Standard mass | - | 0 |  |  |  | NA | NA | NA |  |  |  | En service | [5 empty] | 0/10 kg (Tol:Respect de la norme détalonnage) |  |  | L.SALAUN | Instrument de mesure |  |  |  | LABORATOIRE DEVELOPPEMENT / FEP / Table pesée ECE34
PLAST-60 | CFEP0182 | Masse | Etalon | Standard mass | - | 0 |  |  |  | NA | NA | NA |  |  |  | En service | [5 empty] | 0/20 kg (Tol:Respect de la norme détalonnage) |  |  | L.SALAUN | Instrument de mesure |  |  |  | LABORATOIRE DEVELOPPEMENT / FEP / Table pesée ECE34
PLAST-60 | CFEP0183 | Température | Variable | Thermocouple | TYPE K | 0 |  |  |  | NA | NA | NA |  |  |  | Réformé | [5 empty] | -40/+100 °C (Tol:±2 °C) |  |  | L.SALAUN | Instrument de mesure |  |  |  | LABORATOIRE DEVELOPPEMENT / FEP / FEP-034 Station mobile Laval
PLAST-60 | CFEP0184 | Température | Variable | Thermocouple | TYPE K | 0 |  |  |  | NA | NA | NA |  |  |  | Réformé | [5 empty] | -40/+100 °C (Tol:±2 °C) |  |  | L.SALAUN | Instrument de mesure |  |  |  | LABORATOIRE DEVELOPPEMENT / FEP / FEP-034 Station mobile Laval
PLAST-60 | CFEP0186 | Electricité | Variable | Multimeter | ANALOGIQUE ET NUMERIQUE | 0 |  |  |  | NA | NA | NA |  |  |  | Réformé | Perdu |  |  |  |  | 0/500 Ohm; 0/5 kOhm; 0/50 V DC; 0/500 mA DC (Tol:±0,1 Ohm; ±1 Ohm; ±20 mV; ±1 mA ) |  |  | L.SALAUN | Instrument de mesure |  | Farnell |  | LABORATOIRE DEVELOPPEMENT / FEP / Armoire FEP
PLAST-60 | CFEP0187 | Pression | Variable | Pressure sensor | - | 0 |  |  |  | NA | NA | 10370321 |  |  |  | En service | [5 empty] | -100/+200 mbar (Tol:±1 mbar) |  |  | L.SALAUN | Instrument de mesure |  |  |  | LABORATOIRE DEVELOPPEMENT / FEP / FEP-001
PLAST-60 | CFEP0188 | Pression | Variable | Pressure sensor | - | 0 |  |  |  | NA | NA | NA |  |  |  | Réformé | 18/09/2018: Apres vérification avec P.G.H. Réformé l'instrument. Prevoir le remplacement. |  |  |  |  | -100/+200 mbar (Tol:±1 mbar) |  |  | L.SALAUN | Instrument de mesure |  |  |  | LABORATOIRE DEVELOPPEMENT / FEP / FEP-001
PLAST-60 | CFEP0189 | Pression | Variable | Pressure sensor | - | 0 |  |  |  | GE | NA | 4446135 |  |  |  | En service | [5 empty] | -100/+200 mbar (Tol:±1 mbar) |  |  | L.SALAUN | Instrument de mesure |  |  |  | LABORATOIRE DEVELOPPEMENT / FEP / FEP-001
PLAST-60 | CFEP0190 | Pression | Variable | Pressure sensor | - | 0 |  |  |  | NA | NA | 10446346 |  |  |  | En service | [5 empty] | 0/100 mbar (Tol:±0,5 mbar) |  |  | L.SALAUN | Instrument de mesure |  |  |  | LABORATOIRE DEVELOPPEMENT / FEP / FEP-001
PLAST-60 | CFEP0191 | Pression | Variable | Pressure sensor | - | 0 |  |  |  | NA | NA | 2626857 |  |  |  | En service | [5 empty] | 0/100 mbar (Tol:±0,5 mbar) |  |  | L.SALAUN | Instrument de mesure |  |  |  | LABORATOIRE DEVELOPPEMENT / FEP / FEP-002
PLAST-60 | CFEP0192 | Pression | Variable | Pressure sensor | - | 0 |  |  |  | NA | NA | 10441658 |  |  |  | En service | [5 empty] | 0/100 mbar (Tol:±0,5 mbar) |  |  | L.SALAUN | Instrument de mesure |  |  |  | LABORATOIRE DEVELOPPEMENT / FEP / FEP-003
PLAST-60 | CFEP0193 | Dimensionnel | Variable | Ruler | - | 0 |  |  |  | NA | NA | NA |  |  |  | En service | [5 empty] | 0/1000 mm (Tol:±0,5 mm) |  |  | L.SALAUN | Instrument de mesure |  |  |  | LABORATOIRE DEVELOPPEMENT / FEP / A-ATEX-03
PLAST-60 | CFEP0194 | Dimensionnel | Variable | Ruler | - | 0 |  |  |  | NA | NA | NA |  |  |  | En service | [5 empty] | 0/1000 mm (Tol:±0,5 mm) |  |  | L.SALAUN | Instrument de mesure |  |  |  | LABORATOIRE DEVELOPPEMENT / FEP / A-ATEX-03
PLAST-60 | CFEP0195 | Dimensionnel | Variable | Ruler | - | 0 |  |  |  | NA | NA | NA |  |  |  | En service | [5 empty] | 0/1000 mm (Tol:±0,5 mm) |  |  | L.SALAUN | Instrument de mesure |  |  |  | LABORATOIRE DEVELOPPEMENT / FEP / A-ATEX-03
PLAST-60 | CFEP0196 | Electricité | Variable | Multimeter | ANALOGIQUE ET NUMERIQUE | 0 |  |  |  | NA | NA | NA |  |  |  | Réformé | Perdu |  |  |  |  | 0/500 Ohm; 0/5 kOhm; 0/50 V DC; 0/500 mA DC (Tol:±0,1 Ohm; ±1 Ohm; ±20 mV; ±1 mA ) |  |  | L.SALAUN | Instrument de mesure |  | FARNELL |  | LABORATOIRE DEVELOPPEMENT / FEP / Armoire FEP
PLAST-60 | CFEP0197 | Température | Variable | Thermocouple | TYPE K | 0 |  |  |  | NA | NA | NA |  |  |  | Réformé | [5 empty] | -40/+100 °C (Tol:±2 °C) |  |  | L.SALAUN | Instrument de mesure |  |  |  | LABORATOIRE DEVELOPPEMENT / FEP / FEP-001
PLAST-60 | CFEP0198 | Température | Variable | Thermocouple | TYPE K | 0 |  |  |  | NA | NA | NA |  |  |  | Alerte Etalonnage/Vérification | [5 empty] | -40/+100 °C (Tol:±2 °C) |  |  | L.SALAUN | Instrument de mesure |  |  |  | LABORATOIRE DEVELOPPEMENT / FEP / FEP-003
PLAST-60 | CFEP0199 | Température | Variable | Thermocouple | TYPE K | 0 |  |  |  | NA | NA | NA |  |  |  | En service | [5 empty] | 0/+60 °C (Tol:±0,5 °C) |  |  | L.SALAUN | Instrument de mesure |  |  |  | LABORATOIRE DEVELOPPEMENT / FEP / FEP-027 (station 1)
PLAST-60 | CFEP0200 | Température | Variable | Soaking room | - | 0 |  |  |  | HORMANN KG | 02-APS2000 | / |  |  |  | En service | 09/10/2017 Refaire étalonnage suite à modification porte... Faire vérification en interne 04/12/17 : Etalonnage refait sur les points non conformes suite à la correction pb de porte. Conforme, en attente de rapport. Point à 70°C en dérogation jusqu'à la prochaine campagne d'étalonnage. Conforme 40 à 65°C. 12/12/17:Les paliers à 20°C et 70°C non réaliser suite à une coupure d'alimentation électrique. Etalonner à 40/65°C |  |  |  |  | 40/70 °C (Tol:±2 °C) |  |  | L.SALAUN | Instrument de mesure |  |  |  | LABORATOIRE DEVELOPPEMENT / FEP / FEP 024 (Salle chaude n°5)
PLAST-60 | CFEP0201 | Température | Variable | Soaking room | - | 0 |  |  |  | HORMANN KG | 02-AP000ALV | NA |  |  |  | En service | 26/02/2018: Utilisation avec un thermocouple. 12/07/2018: Vérifier les PV de réception de l'enceinte. |  |  |  |  | 40/70 °C (Tol:±2 °C) |  |  | L.SALAUN | Instrument de mesure |  |  |  | LABORATOIRE DEVELOPPEMENT / FEP / FEP 025 (Salle chaude n°6)
PLAST-60 | CFEP0202 | Température | Variable | Soaking room | - | 0 |  |  |  | BV FROID | NA | NA |  |  |  | En service | [5 empty] | -40/+70 °C (Tol:±2 °C) |  |  | L.SALAUN | Instrument de mesure |  |  |  | LABORATOIRE DEVELOPPEMENT / FEP / FEP-026 (Salle chaude n°7)
PLAST-60 | CFEP0203 | Humidité | Variable | Thermohygrometer | - | 0 |  |  |  | NA | NA | NA |  |  |  | Perdu | [5 empty] | Approach device (Tol:Approach device) |  |  | L.SALAUN | Instrument de mesure |  |  |  | LABORATOIRE DEVELOPPEMENT / FEP
PLAST-60 | CFEP0204 | Humidité | Variable | Thermohygrometer | - | 0 |  |  |  | NA | NA | NA |  |  |  | Perdu | [5 empty] | Approach device (Tol:Approach device) |  |  | L.SALAUN | Instrument de mesure |  |  |  | LABORATOIRE DEVELOPPEMENT / FEP
PLAST-60 | CFEP0205 | Masse | Variable | Scale | NUMERIQUE | 0 |  |  |  | KERN | PCB 6000-1 | WD 150069711 |  |  |  | En service | [5 empty] | 0,5/6 kg (Tol:±0,5 g) |  |  | L.SALAUN | Instrument de mesure |  |  |  | LABORATOIRE DEVELOPPEMENT / FEP / Balance canister ORVR
PLAST-60 | CFEP0206 | Masse | Etalon | Standard mass | - | 0 |  |  |  | NA | NA | ZG 3279 |  |  |  | En service | [5 empty] | 0/5 kg (Tol:Respect de la norme détalonnage) |  |  | L.SALAUN | Instrument de mesure |  |  |  | LABORATOIRE DEVELOPPEMENT / FEP / Table pesée ECE34
PLAST-60 | CFEP0207 | Masse | Etalon | Standard mass | - | 0 |  |  |  | NA | NA | 700606/06 |  |  |  | En service | [5 empty] | 0/5 kg (Tol:Respect de la norme détalonnage) |  |  | L.SALAUN | Instrument de mesure |  |  |  | LABORATOIRE DEVELOPPEMENT / FEP / Table pesée ECE34
PLAST-60 | CFEP0208 | Masse | Etalon | Standard mass | - | 0 |  |  |  | NA | NA | NA |  |  |  | En service | [5 empty] | 0/5 kg (Tol:Respect de la norme détalonnage) |  |  | L.SALAUN | Instrument de mesure |  |  |  | LABORATOIRE DEVELOPPEMENT / FEP / Table pesée ECE34
PLAST-60 | CFEP0209 | Masse | Etalon | Standard mass | - | 0 |  |  |  | NA | NA | 74700/06 |  |  |  | Perdu | [5 empty] | 0/5 kg (Tol:Respect de la norme détalonnage) |  |  | L.SALAUN | Instrument de mesure |  |  |  | LABORATOIRE DEVELOPPEMENT / FEP / Table pesée ECE34
PLAST-60 | CFEP0210 | Masse | Etalon | Standard mass | - | 0 |  |  |  | NA | NA | NA |  |  |  | Perdu | [5 empty] | 0/5 kg (Tol:Respect de la norme détalonnage) |  |  | L.SALAUN | Instrument de mesure |  |  |  | LABORATOIRE DEVELOPPEMENT / FEP / Table pesée ECE34
PLAST-60 | CFEP0211 | Masse | Etalon | Standard mass | - | 0 |  |  |  | NA | NA | ZK 3179 |  |  |  | Etalonnage/Vérification en cours | [5 empty] | 0/10 kg (Tol:Respect de la norme détalonnage) |  |  | L.SALAUN | Instrument de mesure |  | A+MET-59 (BL n° 0404) |  | LABORATOIRE DEVELOPPEMENT / FEP / Table pesée ECE34
PLAST-60 | CFEP0212 | Masse | Etalon | Standard mass | - | 0 |  |  |  | NA | NA | ZK 3178 |  |  |  | Etalonnage/Vérification en cours | [5 empty] | 0/10 kg (Tol:Respect de la norme détalonnage) |  |  | L.SALAUN | Instrument de mesure |  | A+MET-59 (BL n° 0404) |  | LABORATOIRE DEVELOPPEMENT / FEP / Table pesée ECE34
PLAST-60 | CFEP0213 | Masse | Etalon | Standard mass | - | 0 |  |  |  | NA | NA | ZK 3180 |  |  |  | En service | [5 empty] | 0/10 kg (Tol:Respect de la norme détalonnage) |  |  | L.SALAUN | Instrument de mesure |  |  |  | LABORATOIRE DEVELOPPEMENT / FEP / Table pesée ECE34
PLAST-60 | CFEP0214 | Masse | Etalon | Standard mass | - | 0 |  |  |  | NA | NA | 5570288 |  |  |  | En service | [5 empty] | 0/5 kg (Tol:Respect de la norme détalonnage) |  |  | L.SALAUN | Instrument de mesure |  |  |  | LABORATOIRE DEVELOPPEMENT / FEP / Table pesée ECE34
PLAST-60 | CFEP0215 | Masse | Etalon | Standard mass | - | 0 |  |  |  | NA | NA | 5570188 |  |  |  | En service | [5 empty] | 0/5 kg (Tol:Respect de la norme détalonnage) |  |  | L.SALAUN | Instrument de mesure |  |  |  | LABORATOIRE DEVELOPPEMENT / FEP / Table pesée ECE34
PLAST-60 | CFEP0216 | Masse | Etalon | Standard mass | - | 0 |  |  |  | NA | NA | NA |  |  |  | En service | [5 empty] | 0/2 kg (Tol:Respect de la norme détalonnage) |  |  | L.SALAUN | Instrument de mesure |  |  |  | LABORATOIRE DEVELOPPEMENT / FEP / Table pesée ECE34
PLAST-60 | CFEP0217 | Débit | Variable | Volumeter | - | 0 |  |  |  | NA | NA | NA |  |  |  | En service | [5 empty] | 0/120 L (Tol:±1 %RV) |  |  | L.SALAUN | Instrument de mesure |  |  |  | LABORATOIRE DEVELOPPEMENT / FEP / Station mobile
PLAST-60 | CFEP0218 | Débit | Variable | Volumeter | - | 0 |  |  |  | PIUSI | FC00408X00 | Ln1352632 |  |  |  | En service | [5 empty] | 0/120 L (Tol:±1 %RV) |  |  | L.SALAUN | Instrument de mesure |  |  |  | LABORATOIRE DEVELOPPEMENT / FEP / Station mobile ESS
PLAST-60 | CFEP0219 | Dimensionnel | Variable | Thickness gauge | - | 0 |  | 0 |  | NA | NA | NA |  |  |  | En service | [5 empty] | 0/100 mm (Tol:±4 µm) |  |  | L.SALAUN | Instrument de mesure |  |  |  | LABORATOIRE DEVELOPPEMENT / FEP / A-ATEX-03
PLAST-60 | CFEP0220 | Débit | Variable | Volumeter | - | 0 |  |  |  | Na | NA | NA |  |  |  | Sommeil | Reunion du 02/02/18: Maintenance en cours. |  |  |  |  | 0/120 L (Tol:±1 %RV) |  |  | L.SALAUN | Instrument de mesure |  |  |  | LABORATOIRE DEVELOPPEMENT / FEP / Canne vide-fut
PLAST-60 | CFEP0221 | Débit | Variable | Liquid flowmeter | LIQUIDE | 0 |  |  |  | NA | NA | NA |  |  |  | En service | [5 empty] | 0/120 L; 5/60 L/min (Tol:±0,3 L; ±1 L/min) |  |  | L.SALAUN | Instrument de mesure |  |  |  | LABORATOIRE DEVELOPPEMENT / FEP / FEP-0330 ess
PLAST-60 | CFEP0222 | Débit | Variable | Liquid flowmeter | LIQUIDE | 0 |  |  |  | NA | NA |  |  |  |  | En service | [5 empty] | 0/120 L; 10/109 L/min (Tol:±0,3 L; ±1 L/min) |  |  | L.SALAUN | Instrument de mesure |  |  |  | LABORATOIRE DEVELOPPEMENT / FEP / FEP-0330 dies
PLAST-60 | CFEP0223 | Electricité | Variable | Multimeter | / | 0 |  | 0 |  | THURLBY THANDAR INSTRUMENTS | 1604 | 486628 |  |  |  | Alerte Etalonnage/Vérification | [5 empty] | 80/400 Ohm; 400/4000 Ohm; 4000/40000 Ohm (Tol:±0,6 Ohm; ±40 Ohm; ±580 Ohm) |  |  | L.SALAUN | Instrument de mesure |  |  |  | LABORATOIRE DEVELOPPEMENT / FEP / FEP-031
PLAST-60 | CFEP0224 | Electricité | Variable | Multimeter | / | 0 |  | 0 |  | THURLBY THANDAR INSTRUMENTS | 1604 | 486623 |  |  |  | En service | [5 empty] | 80/400 Ohm; 400/4000 Ohm; 4000/40000 Ohm (Tol:±0,6 Ohm; ±40 Ohm; ±580 Ohm) |  |  | L.SALAUN | Instrument de mesure |  |  |  | LABORATOIRE DEVELOPPEMENT / FEP / FEP-028 (station 3)
PLAST-60 | CFEP0225 | Electricité | Variable | Multimeter | / | 0 |  | 0 |  | THURLBY THANDAR INSTRUMENTS | 1604 | 486625 |  |  |  | En service | [5 empty] | 80/400 Ohm; 400/4000 Ohm; 4000/40000 Ohm (Tol:±0,6 Ohm; ±40 Ohm; ±580 Ohm) |  |  | L.SALAUN | Instrument de mesure |  |  |  | LABORATOIRE DEVELOPPEMENT / FEP / FEP-027 (station 1)
PLAST-60 | CFEP0226 | Electricité | Variable | Multimeter | / | 0 |  | 0 |  | THURLBY THANDAR INSTRUMENTS | 1604 | 486633 |  |  |  | En service | [5 empty] | 80/400 Ohm; 400/4000 Ohm; 4000/40000 Ohm (Tol:±0,6 Ohm; ±40 Ohm; ±580 Ohm) |  |  | L.SALAUN | Instrument de mesure |  |  |  | LABORATOIRE DEVELOPPEMENT / FEP / FEP-027 STATION 1
PLAST-60 | CFEP0227 | Electricité | Variable | Multimeter | / | 0 |  | 0 |  | THURLBY THANDAR INSTRUMENTS | 1604 | 486626 |  |  |  | En service | [5 empty] | 80/400 Ohm; 400/4000 Ohm; 4000/40000 Ohm (Tol:±0,6 Ohm; ±40 Ohm; ±580 Ohm) |  |  | L.SALAUN | Instrument de mesure |  |  |  | LABORATOIRE DEVELOPPEMENT / FEP / FEP-028 (station 3)
PLAST-60 | CFEP0228 | Electricité | Variable | Multimeter | / | 0 |  | 0 |  | THURLBY THANDAR INSTRUMENTS | 1604 | 486627 |  |  |  | Alerte Etalonnage/Vérification | [5 empty] | 80/400 Ohm; 400/4000 Ohm; 4000/400000 Ohm (Tol:±0,6 Ohm; ±40 Ohm; ±580 Ohm) |  |  | L.SALAUN | Instrument de mesure |  |  |  | LABORATOIRE DEVELOPPEMENT / FEP / FEP-031
PLAST-60 | CFEP0229 | Electricité | Variable | Stabilized power supply | - | 0 |  |  |  | ELC | ALF1225 | L/01303 |  |  |  | Non soumis à l'étalonnage | [5 empty] | 10/15 V 20/25 A (Tol:NA) |  |  | L.SALAUN | Instrument de mesure |  |  |  | LABORATOIRE DEVELOPPEMENT / EPE / A-ATEX-02
PLAST-60 | CFEP0230 | - | - | Fuel Filter | / | 0 |  |  |  | NAPA | 4003 |  |  |  |  | Non soumis à l'étalonnage | [5 empty] | (Tol:7µm) |  |  | L.SALAUN | Moyen d'approche |  |  |  | LABORATOIRE DEVELOPPEMENT / FEP / Stockage composants
PLAST-60 | CFEP0231 | - | - | Fuel Filter | / | 0 |  |  |  | NAPA | 4003 |  |  |  |  | Non soumis à l'étalonnage | [5 empty] | (Tol:7µm) |  |  | L.SALAUN | Moyen d'approche |  |  |  | LABORATOIRE DEVELOPPEMENT / FEP / Stockage composants
PLAST-60 | CFEP0232 | - | - | Fuel Filter | / | 0 |  |  |  | WIX | 24003 |  |  |  |  | Non soumis à l'étalonnage | [5 empty] | (Tol:7µm) |  |  | L.SALAUN | Moyen d'approche |  |  |  | LABORATOIRE DEVELOPPEMENT / FEP / Stockage composants
PLAST-60 | CFEP0233 | Dimensionnel | Variable | Linear displacement transducer | - | 0 |  |  |  | POSITEK | X138 | 67290 |  |  |  | En service | [5 empty] | 0/100 mm (Tol:± 1 mm) |  |  | L.SALAUN | Instrument de mesure |  |  |  | LABORATOIRE DEVELOPPEMENT / EPE / R-ATEX-04 (Servante LVDT ATEX)
PLAST-60 | CFEP0234 | Dimensionnel | Variable | Linear displacement transducer | - | 0 |  |  |  | POSITEK | X138 | 67286 |  |  |  | En service | [5 empty] | 0/100 mm (Tol:± 1 mm) |  |  | L.SALAUN | Instrument de mesure |  |  |  | LABORATOIRE DEVELOPPEMENT / EPE / R-ATEX-04 (Servante LVDT ATEX)
PLAST-60 | CFEP0235 | Dimensionnel | Variable | Linear displacement transducer | - | 0 |  |  |  | POSITEK | X138 | 67284 |  |  |  | En service | [5 empty] | 0/100 mm (Tol:± 1 mm) |  |  | L.SALAUN | Instrument de mesure |  |  |  | LABORATOIRE DEVELOPPEMENT / EPE / R-ATEX-04 (Servante LVDT ATEX)
PLAST-60 | CFEP0236 | Dimensionnel | Variable | Linear displacement transducer | - | 0 |  |  |  | POSITEK | X138 | 67276 |  |  |  | En service | [5 empty] | 0/100 mm (Tol:± 1 mm) |  |  | L.SALAUN | Instrument de mesure |  |  |  | LABORATOIRE DEVELOPPEMENT / EPE / R-ATEX-04 (Servante LVDT ATEX)
PLAST-60 | CFEP0237 | Dimensionnel | Variable | Linear displacement transducer | - | 0 |  |  |  | POSITEK | X138 | 67281 |  |  |  | En service | [5 empty] | 0/100 mm (Tol:± 1 mm) |  |  | L.SALAUN | Instrument de mesure |  |  |  | LABORATOIRE DEVELOPPEMENT / EPE / R-ATEX-04 (Servante LVDT ATEX)
PLAST-60 | CFEP0238 | Dimensionnel | Variable | Linear displacement transducer | - | 0 |  |  |  | POSITEK | X138 | 672880 |  |  |  | En service | [5 empty] | 0/100 mm (Tol:± 1 mm) |  |  | L.SALAUN | Instrument de mesure |  |  |  | LABORATOIRE DEVELOPPEMENT / EPE / R-ATEX-04 (Servante LVDT ATEX)
PLAST-60 | CFEP0239 | Dimensionnel | Variable | Linear displacement transducer | - | 0 |  |  |  | POSITEK | X138 | 67280 |  |  |  | En service | [5 empty] | 0/100 mm (Tol:± 1 mm) |  |  | L.SALAUN | Instrument de mesure |  |  |  | LABORATOIRE DEVELOPPEMENT / EPE / R-ATEX-04 (Servante LVDT ATEX)
PLAST-60 | CFEP0240 | Dimensionnel | Variable | Linear displacement transducer | - | 0 |  |  |  | POSITEK | X138 | 67285 |  |  |  | En service | [5 empty] | 0/100 mm (Tol:± 1 mm) |  |  | L.SALAUN | Instrument de mesure |  |  |  | LABORATOIRE DEVELOPPEMENT / EPE / R-ATEX-04 (Servante LVDT ATEX)
PLAST-60 | CFEP0241 | Dimensionnel | Variable | Linear displacement transducer | - | 0 |  |  |  | POSITEK | X138 | 67287 |  |  |  | En service | [5 empty] | 0/100 mm (Tol:± 1 mm) |  |  | L.SALAUN | Instrument de mesure |  |  |  | LABORATOIRE DEVELOPPEMENT / EPE / R-ATEX-04 (Servante LVDT ATEX)
PLAST-60 | CFEP0242 | Dimensionnel | Variable | Linear displacement transducer | - | 0 |  |  |  | POSITEK | X138 | 67283 |  |  |  | En service | [5 empty] | 0/100 mm (Tol:± 1 mm) |  |  | L.SALAUN | Instrument de mesure |  |  |  | LABORATOIRE DEVELOPPEMENT / EPE / R-ATEX-04 (Servante LVDT ATEX)
PLAST-60 | CFEP0243 | Dimensionnel | Variable | Linear displacement transducer | - | 0 |  |  |  | POSITEK | X138 | 67279 |  |  |  | En service | [5 empty] | 0/100 mm (Tol:± 1 mm) |  |  | L.SALAUN | Instrument de mesure |  |  |  | LABORATOIRE DEVELOPPEMENT / EPE / R-ATEX-04 (Servante LVDT ATEX)
PLAST-60 | CFEP0244 | Dimensionnel | Variable | Linear displacement transducer | - | 0 |  |  |  | POSITEK | X138 | 67275 |  |  |  | En service | [5 empty] | 0/100 mm (Tol:± 1 mm) |  |  | L.SALAUN | Instrument de mesure |  |  |  | LABORATOIRE DEVELOPPEMENT / EPE / R-ATEX-04 (Servante LVDT ATEX)
PLAST-60 | CFEP0245 | Dimensionnel | Variable | Linear displacement transducer | - | 0 |  |  |  | POSITEK | X138 | 67282 |  |  |  | En service | [5 empty] | 0/100 mm (Tol:±1 mm) |  |  | L.SALAUN | Instrument de mesure |  |  |  | LABORATOIRE DEVELOPPEMENT / EPE / R-ATEX-04 (Servante LVDT ATEX)
PLAST-60 | CFEP0246 | Dimensionnel | Variable | Linear displacement transducer | - | 0 |  |  |  | POSITEK | X138 | 67289 |  |  |  | En service | [5 empty] | 0/100 mm (Tol:± 1 mm) |  |  | L.SALAUN | Instrument de mesure |  |  |  | LABORATOIRE DEVELOPPEMENT / EPE / R-ATEX-04 (Servante LVDT ATEX)
PLAST-60 | CFEP0247 | Dimensionnel | Variable | Linear displacement transducer | - | 0 |  |  |  | POSITEK | X138 | 67278 |  |  |  | En service | [5 empty] | 0/100 mm (Tol:± 1 mm) |  |  | L.SALAUN | Instrument de mesure |  |  |  | LABORATOIRE DEVELOPPEMENT / EPE / R-ATEX-04 (Servante LVDT ATEX)
PLAST-60 | CFEP0248 | Dimensionnel | Variable | Linear displacement transducer | - | 0 |  |  |  | POSITEK | X138 | 67277 |  |  |  | En service | [5 empty] | 0/100 mm (Tol:± 1 mm) |  |  | L.SALAUN | Instrument de mesure |  |  |  | LABORATOIRE DEVELOPPEMENT / EPE / R-ATEX-04 (Servante LVDT ATEX)
PLAST-60 | CFEP0249 | Humidité | Variable | Thermohygrometer | / | 0 |  |  |  | RS-PRO | RS-172 | 180126250 |  |  |  | Non soumis à l'étalonnage | [5 empty] | -10/+40 °C 0/100 %HR (Tol:NA) |  |  | L.SALAUN | Moyen d'approche |  |  |  | LABORATOIRE DEVELOPPEMENT / FEP / Salle chaude
PLAST-60 | CFEP0250 | Humidité | Variable | Thermohygrometer | / | 0 |  |  |  | RS-PRO | RS-172 | 180126236 |  |  |  | Non soumis à l'étalonnage | [5 empty] | -10/+40 °C 0/100 %HR (Tol:NA) |  |  | L.SALAUN | Moyen d'approche |  |  |  | LABORATOIRE DEVELOPPEMENT / FEP / Station shed
PLAST-60 | CFEP0251 | Température | Variable | Thermocouple | TYPE K | 0 |  |  |  | NA | NA |  |  |  |  | En service | [5 empty] | -40/+100 °C (Tol:±2 °C) |  |  | L.SALAUN | Instrument de mesure |  |  |  | LABORATOIRE DEVELOPPEMENT / FEP / FEP-001
PLAST-60 | CFEP0252 | Température | Variable | Thermocouple | TYPE K | 0 |  |  |  | NA | NA |  |  |  |  | Perdu | [5 empty] | -40/+100 °C (Tol:±2 °C) |  |  | L.SALAUN | Instrument de mesure |  |  |  | LABORATOIRE DEVELOPPEMENT / FEP / FEP-036 (ORVR)
PLAST-60 | CFEP0253 | Température | Variable | Thermocouple | TYPE K | 0 |  |  |  | NA | NA |  |  |  |  | En service | [5 empty] | -40/+100 °C (Tol:±2 °C) |  |  | L.SALAUN | Instrument de mesure |  |  |  | LABORATOIRE DEVELOPPEMENT / FEP / FEP-002
PLAST-60 | CFEP0254 | Température | Variable | Thermocouple | TYPE K | 0 |  |  |  | NA | NA |  |  |  |  | Perdu | [5 empty] | -50/+200 °C (Tol:±2 °C) |  |  | L.SALAUN | Instrument de mesure |  |  |  | LABORATOIRE DEVELOPPEMENT / EPE / A-ATEX-02
PLAST-60 | CFEP0255 | Température | Variable | Thermocouple | TYPE K | 0 |  |  |  | NA | NA |  |  |  |  | Perdu | [5 empty] | -40/+100 °C (Tol:±2 °C) |  |  | L.SALAUN | Instrument de mesure |  |  |  | LABORATOIRE DEVELOPPEMENT / EPE / A-ATEX-02
PLAST-60 | CFEP0256 | Débit | Variable | Volumeter | - | 0 |  |  |  | PIUSI | K24-A | Ln1425887 |  |  |  | En service | [5 empty] | 0/120 L (Tol:±1 %RV) |  |  | L.SALAUN | Instrument de mesure |  |  |  | LABORATOIRE DEVELOPPEMENT / FEP / Canne vide-fut\SHED
PLAST-60 | CFEP0257 | Pression | Variable | Pressure sensor | - | 0 |  |  |  | DRUCK | PTX5072 | 5442031 |  |  |  | En service | [5 empty] | 0/100 mbar (Tol:±0,5 mbar) |  |  | L.SALAUN | Instrument de mesure |  |  |  | LABORATOIRE DEVELOPPEMENT / FEP / FEP-027 (station 1)
PLAST-60 | CFEP0258 | Pression | Variable | Pressure sensor | - | 0 |  |  |  | DRUCK | PTX5072 | 5442030 |  |  |  | En service | [5 empty] | 0/100 mbar (Tol:±0,5 mbar) |  |  | L.SALAUN | Instrument de mesure |  |  |  | LABORATOIRE DEVELOPPEMENT / FEP / FEP-027 (station 1)
PLAST-60 | CFEP0259 | Pression | Variable | Pressure sensor | - | 0 |  |  |  | DRUCK | PTX5072 | 5442029 |  |  |  | En service | [5 empty] | 0/100 mbar (Tol:±0,5 mbar) |  |  | L.SALAUN | Instrument de mesure |  |  |  | LABORATOIRE DEVELOPPEMENT / FEP / FEP-030
PLAST-60 | CFEP0260 | Température | Variable | Thermocouple | TYPE K | 0 |  |  |  | NA | NA |  |  |  |  | En service | [5 empty] | 0/+60 °C (Tol:±0,5 °C) |  |  | L.SALAUN | Instrument de mesure |  |  |  | LABORATOIRE DEVELOPPEMENT / FEP / FEP-030
PLAST-60 | CFEP0261 | Température | Variable | Thermocouple | TYPE K | 0 |  |  |  | NA | NA |  |  |  |  | En service | [5 empty] | 0/+60 °C (Tol:±0,5 °C) |  |  | L.SALAUN | Instrument de mesure |  |  |  | LABORATOIRE DEVELOPPEMENT / FEP / FEP-030
PLAST-60 | CFEP0262 | Température | Variable | measuring chain | PT 100 | 0 |  |  |  | NA | [5 empty] | Réformé | [5 empty] | 0/+40 °C (Tol:±0,2 °C) |  |  | L.SALAUN | Instrument de mesure |  |  |  | LABORATOIRE DEVELOPPEMENT / FEP / FEP-030
PLAST-60 | CFEP0263 | Température | Variable | measuring chain | PT 100 | 0 |  |  |  | NA | [5 empty] | Réformé | [5 empty] | 0/+40 °C (Tol:±0,2 °C) |  |  | L.SALAUN | Instrument de mesure |  |  |  | LABORATOIRE DEVELOPPEMENT / FEP / FEP-030
PLAST-60 | CFEP0264 | Température | Variable | Thermocouple | TYPE K | 0 |  |  |  | NA | NA |  |  |  |  | En service | [5 empty] | 0/+60 °C (Tol:±0,5 °C) |  |  | L.SALAUN | Instrument de mesure |  |  |  | LABORATOIRE DEVELOPPEMENT / FEP / FEP-028 (station 3)
PLAST-60 | CFEP0265-E | Débit | Variable | FEP-030 (station essence actif) Flow measuring chain | / | 0 |  |  |  | NA |  | / |  |  |  | Réformé | [5 empty] | 5/120 L; 15/50 L/min (Tol:±0,2 L; ±1 L/min) |  |  | L.SALAUN | Instrument de mesure |  |  |  | LABORATOIRE DEVELOPPEMENT / FEP / FEP-030 (pistolet strandard)
PLAST-60 | CFEP0266-D | Débit | Variable | FEP-030 (station diesel) Flow measuring chain | / | 0 |  |  |  | NA | NA | NA |  |  |  | En service | [5 empty] | 5/120 L; 15/115 L/min (Tol:±0,2 L; ±1 L/min) |  |  | L.SALAUN | Instrument de mesure |  |  |  | LABORATOIRE DEVELOPPEMENT / FEP / FEP-030 (pistolet strandard)
PLAST-60 | CFEP0267-D | Débit | Variable | FEP-030 (station diesel) Flow measuring chain | / | 0 |  |  |  | NA |  | / |  |  |  | Réformé | [5 empty] | 50/120 L; 30/115 L/min (Tol:±0,2 L; ±1 L/min) |  |  | L.SALAUN | Instrument de mesure |  |  |  | LABORATOIRE DEVELOPPEMENT / FEP / FEP-030 (truck nozzle)
PLAST-60 | CFEP0268-E | Débit | Variable | FEP-030 (Petrol station) Flow measuring chain | / | 0 |  |  |  | NA | [5 empty] | En service | [5 empty] | 5/120 L; 15/72 L/min (Tol:±0,2 L; ±1 L/min) |  |  | L.SALAUN | Instrument de mesure |  |  |  | LABORATOIRE DEVELOPPEMENT / FEP / FEP-030 (standard nozzle)
PLAST-60 | CFEP0269 | Pression | Variable | Pressure sensor | - | 0 |  |  |  | DRUCK | PTX5072 | 5445008 |  |  |  | En service | Ce capteur de pression remplace le capteur de pression CMAG0052 |  |  |  |  | 0/100 mbar (Tol:±0,5 mbar) |  |  | L.SALAUN | Instrument de mesure |  |  |  | LABORATOIRE DEVELOPPEMENT / FEP / FEP-028 (station 3)
PLAST-60 | CFEP0270 | Pression | Variable | Pressure sensor | - | 0 |  |  |  | DRUCK | PTX5072 | 5445009 |  |  |  | Sommeil | Ce capteur de pression remplace le capteur de pression CMAG0189 |  |  |  |  | 0/100 mbar (Tol:±0,5 mbar) |  |  | L.SALAUN | Instrument de mesure |  |  |  | LABORATOIRE DEVELOPPEMENT / FEP / \
PLAST-60 | CFEP0271 | Pression | Variable | Pressure sensor | - | 0 |  |  |  | DRUCK | PTX5072 | 5445007 |  |  |  | Réformé | [5 empty] | 0/100 mbar (Tol:±0,5 mbar) |  |  | L.SALAUN | Instrument de mesure |  |  |  | LABORATOIRE DEVELOPPEMENT / FEP / FEP-030
PLAST-60 | CFEP0272 | / | / | Test bench | / | 0 | [9 empty] | Non soumis à l'étalonnage | [5 empty] | / |  |  | L.SALAUN | Instrument de mesure |  |  |  | LABORATOIRE DEVELOPPEMENT / FEP / FEP-009
PLAST-60 | CFEP0272-D01 | Dimensionnel | Variable | Linear displacement transducer | - | 0 |  |  |  | POSITEK | X138.100AL200NPRTZ000 | 67048 |  |  |  | En service | [5 empty] | 0/100 mm (Tol:± 1 mm) |  |  | L.SALAUN | Instrument de mesure |  |  |  | LABORATOIRE DEVELOPPEMENT / FEP / FEP-009
PLAST-60 | CFEP0272-D02 | Dimensionnel | Variable | Linear displacement transducer | - | 0 |  |  |  | POSITEK | X138.100AL200NPRTZ000 | 67034 |  |  |  | En service | [5 empty] | 0/100 mm (Tol:± 1 mm) |  |  | L.SALAUN | Instrument de mesure |  |  |  | LABORATOIRE DEVELOPPEMENT / FEP / FEP-009
PLAST-60 | CFEP0272-D03 | Dimensionnel | Variable | Linear displacement transducer | - | 0 |  |  |  | POSITEK | X138.100AL200NPRTZ000 | 67045 |  |  |  | En service | [5 empty] | 0/100 mm (Tol:± 1 mm) |  |  | L.SALAUN | Instrument de mesure |  |  |  | LABORATOIRE DEVELOPPEMENT / FEP / FEP-009
PLAST-60 | CFEP0272-D04 | Dimensionnel | Variable | Linear displacement transducer | - | 0 |  |  |  | POSITEK | X138.100AL200NPRTZ000 | 67041 |  |  |  | En service | [5 empty] | 0/100 mm (Tol:± 1 mm) |  |  | L.SALAUN | Instrument de mesure |  |  |  | LABORATOIRE DEVELOPPEMENT / FEP / FEP-009
PLAST-60 | CFEP0272-D05 | Dimensionnel | Variable | Linear displacement transducer | - | 0 |  |  |  | POSITEK | X138.100AL200NPRTZ000 | 67030 |  |  |  | En service | [5 empty] | 0/100 mm (Tol:± 1 mm) |  |  | L.SALAUN | Instrument de mesure |  |  |  | LABORATOIRE DEVELOPPEMENT / FEP / FEP-009
PLAST-60 | CFEP0272-D06 | Dimensionnel | Variable | Linear displacement transducer | - | 0 |  |  |  | POSITEK | X138.100AL200NPRTZ000 | 67037 |  |  |  | En service | [5 empty] | 0/100 mm (Tol:± 1 mm) |  |  | L.SALAUN | Instrument de mesure |  |  |  | LABORATOIRE DEVELOPPEMENT / FEP / FEP-009
PLAST-60 | CFEP0272-D07 | Dimensionnel | Variable | Linear displacement transducer | - | 0 |  |  |  | POSITEK | X138.100AL200NPRTZ000 | 67050 |  |  |  | En service | [5 empty] | 0/100 mm (Tol:± 1 mm) |  |  | L.SALAUN | Instrument de mesure |  |  |  | LABORATOIRE DEVELOPPEMENT / FEP / FEP-009
PLAST-60 | CFEP0272-D08 | Dimensionnel | Variable | Linear displacement transducer | - | 0 |  |  |  | POSITEK | X138.100AL200NPRTZ000 | 67038 |  |  |  | En service | [5 empty] | 0/100 mm (Tol:± 1 mm) |  |  | L.SALAUN | Instrument de mesure |  |  |  | LABORATOIRE DEVELOPPEMENT / FEP / FEP-009
PLAST-60 | CFEP0272-D09 | Dimensionnel | Variable | Linear displacement transducer | - | 0 |  |  |  | POSITEK | X138.100AL200NPRTZ000 | 67040 |  |  |  | En service | [5 empty] | 0/100 mm (Tol:± 1 mm) |  |  | L.SALAUN | Instrument de mesure |  |  |  | LABORATOIRE DEVELOPPEMENT / FEP / FEP-009
PLAST-60 | CFEP0272-D10 | Dimensionnel | Variable | Linear displacement transducer | - | 0 |  |  |  | POSITEK | X138.100AL200NPRTZ000 | 67049 |  |  |  | En service | [5 empty] | 0/100 mm (Tol:± 1 mm) |  |  | L.SALAUN | Instrument de mesure |  |  |  | LABORATOIRE DEVELOPPEMENT / FEP / FEP-009
PLAST-60 | CFEP0272-D11 | Dimensionnel | Variable | Linear displacement transducer | - | 0 |  |  |  | POSITEK | X138.100AL200NPRTZ000 | 67044 |  |  |  | En service | [5 empty] | 0/100 mm (Tol:± 1 mm) |  |  | L.SALAUN | Instrument de mesure |  |  |  | LABORATOIRE DEVELOPPEMENT / FEP / FEP-009
PLAST-60 | CFEP0272-D12 | Dimensionnel | Variable | Linear displacement transducer | - | 0 |  |  |  | POSITEK | X138.100AL200NPRTZ000 | 67054 |  |  |  | En service | [5 empty] | 0/100 mm (Tol:± 1 mm) |  |  | L.SALAUN | Instrument de mesure |  |  |  | LABORATOIRE DEVELOPPEMENT / FEP / FEP-009
PLAST-60 | CFEP0272-D13 | Dimensionnel | Variable | Linear displacement transducer | - | 0 |  |  |  | POSITEK | X138.100AL200NPRTZ000 | 67033 |  |  |  | En service | [5 empty] | 0/100 mm (Tol:± 1 mm) |  |  | L.SALAUN | Instrument de mesure |  |  |  | LABORATOIRE DEVELOPPEMENT / FEP / FEP-009
PLAST-60 | CFEP0272-D14 | Dimensionnel | Variable | Linear displacement transducer | - | 0 |  |  |  | POSITEK | X138.100AL200NPRTZ000 | 67032 |  |  |  | En service | [5 empty] | 0/100 mm (Tol:± 1 mm) |  |  | L.SALAUN | Instrument de mesure |  |  |  | LABORATOIRE DEVELOPPEMENT / FEP / FEP-009
PLAST-60 | CFEP0272-D15 | Dimensionnel | Variable | Linear displacement transducer | - | 0 |  |  |  | POSITEK | X138.100AL200NPRTZ000 | 67046 |  |  |  | En service | [5 empty] | 0/100 mm (Tol:± 1 mm) |  |  | L.SALAUN | Instrument de mesure |  |  |  | LABORATOIRE DEVELOPPEMENT / FEP / FEP-009
PLAST-60 | CFEP0272-D16 | Dimensionnel | Variable | Linear displacement transducer | - | 0 |  |  |  | POSITEK | X138.100AL200NPRTZ000 | 67052 |  |  |  | En service | [5 empty] | 0/100 mm (Tol:± 1 mm) |  |  | L.SALAUN | Instrument de mesure |  |  |  | LABORATOIRE DEVELOPPEMENT / FEP / FEP-009
PLAST-60 | CFEP0272-D17 | Dimensionnel | Variable | Linear displacement transducer | - | 0 |  |  |  | POSITEK | X138.100AL200NPRTZ000 | 67053 |  |  |  | En service | [5 empty] | 0/100 mm (Tol:± 1 mm) |  |  | L.SALAUN | Instrument de mesure |  |  |  | LABORATOIRE DEVELOPPEMENT / FEP / FEP-009
PLAST-60 | CFEP0272-D18 | Dimensionnel | Variable | Linear displacement transducer | - | 0 |  |  |  | POSITEK | X138.100AL200NPRTZ000 | 67029 |  |  |  | En service | [5 empty] | 0/100 mm (Tol:± 1 mm) |  |  | L.SALAUN | Instrument de mesure |  |  |  | LABORATOIRE DEVELOPPEMENT / FEP / FEP-009
PLAST-60 | CFEP0272-D19 | Dimensionnel | Variable | Linear displacement transducer | - | 0 |  |  |  | POSITEK | X138.100AL200NPRTZ000 | 67031 |  |  |  | En service | [5 empty] | 0/100 mm (Tol:± 1 mm) |  |  | L.SALAUN | Instrument de mesure |  |  |  | LABORATOIRE DEVELOPPEMENT / FEP / FEP-009
PLAST-60 | CFEP0272-D20 | Dimensionnel | Variable | Linear displacement transducer | - | 0 |  |  |  | POSITEK | X138.100AL200NPRTZ000 | 67036 |  |  |  | En service | [5 empty] | 0/100 mm (Tol:± 1 mm) |  |  | L.SALAUN | Instrument de mesure |  |  |  | LABORATOIRE DEVELOPPEMENT / FEP / FEP-009
PLAST-60 | CFEP0272-D21 | Dimensionnel | Variable | Linear displacement transducer | - | 0 |  |  |  | POSITEK | X138.100AL200NPRTZ000 | 67056 |  |  |  | En service | [5 empty] | 0/100 mm (Tol:± 1 mm) |  |  | L.SALAUN | Instrument de mesure |  |  |  | LABORATOIRE DEVELOPPEMENT / FEP / FEP-009
PLAST-60 | CFEP0272-D22 | Dimensionnel | Variable | Linear displacement transducer | - | 0 |  |  |  | POSITEK | X138.100AL200NPRTZ000 | 67028 |  |  |  | En service | [5 empty] | 0/100 mm (Tol:± 1 mm) |  |  | L.SALAUN | Instrument de mesure |  |  |  | LABORATOIRE DEVELOPPEMENT / FEP / FEP-009
PLAST-60 | CFEP0272-D23 | Dimensionnel | Variable | Linear displacement transducer | - | 0 |  |  |  | POSITEK | X138.100AL200NPRTZ000 | 67043 |  |  |  | En service | [5 empty] | 0/100 mm (Tol:± 1 mm) |  |  | L.SALAUN | Instrument de mesure |  |  |  | LABORATOIRE DEVELOPPEMENT / FEP / FEP-009
PLAST-60 | CFEP0272-D24 | Dimensionnel | Variable | Linear displacement transducer | - | 0 |  |  |  | POSITEK | X138.100AL200NPRTZ000 | 67047 |  |  |  | En service | [5 empty] | 0/100 mm (Tol:± 1 mm) |  |  | L.SALAUN | Instrument de mesure |  |  |  | LABORATOIRE DEVELOPPEMENT / FEP / FEP-009
PLAST-60 | CFEP0272-D25 | Dimensionnel | Variable | Linear displacement transducer | - | 0 |  |  |  | POSITEK | X138.100AL200NPRTZ000 | 67039 |  |  |  | En service | [5 empty] | 0/100 mm (Tol:± 1 mm) |  |  | L.SALAUN | Instrument de mesure |  |  |  | LABORATOIRE DEVELOPPEMENT / FEP / FEP-009
PLAST-60 | CFEP0272-D26 | Dimensionnel | Variable | Linear displacement transducer | - | 0 |  |  |  | POSITEK | X138.100AL200NPRTZ000 | 67035 |  |  |  | En service | [5 empty] | 0/100 mm (Tol:± 1 mm) |  |  | L.SALAUN | Instrument de mesure |  |  |  | LABORATOIRE DEVELOPPEMENT / FEP / FEP-009
PLAST-60 | CFEP0272-D27 | Dimensionnel | Variable | Linear displacement transducer | - | 0 |  |  |  | POSITEK | X138.100AL200NPRTZ000 | 67057 |  |  |  | En service | [5 empty] | 0/100 mm (Tol:± 1 mm) |  |  | L.SALAUN | Instrument de mesure |  |  |  | LABORATOIRE DEVELOPPEMENT / FEP / FEP-009
PLAST-60 | CFEP0272-D28 | Dimensionnel | Variable | Linear displacement transducer | - | 0 |  |  |  | POSITEK | X138.100AL200NPRTZ000 | 67055 |  |  |  | En service | [5 empty] | 0/100 mm (Tol:± 1 mm) |  |  | L.SALAUN | Instrument de mesure |  |  |  | LABORATOIRE DEVELOPPEMENT / FEP / FEP-009
PLAST-60 | CFEP0272-D29 | Dimensionnel | Variable | Linear displacement transducer | - | 0 |  |  |  | POSITEK | X138.100AL200NPRTZ000 | 67042 |  |  |  | En service | [5 empty] | 0/100 mm (Tol:± 1 mm) |  |  | L.SALAUN | Instrument de mesure |  |  |  | LABORATOIRE DEVELOPPEMENT / FEP / FEP-009
PLAST-60 | CFEP0272-D30 | Dimensionnel | Variable | Linear displacement transducer | - | 0 |  |  |  | POSITEK | X138.100AL200NPRTZ000 | 67051 |  |  |  | En service | [5 empty] | 0/100 mm (Tol:± 1 mm) |  |  | L.SALAUN | Instrument de mesure |  |  |  | LABORATOIRE DEVELOPPEMENT / FEP / FEP-009
PLAST-60 | CFEP0272-P01 | Pression | Variable | Pressure sensor | - | 0 |  |  |  | Keller | PR-33XEI | 6940103 |  |  |  | En service | 15/06/2021: instrument en maintenance, voir soft en cours. instrument en prison |  |  |  |  | -300/600 mbar (Tol:±1,5 mbar) |  |  | L.SALAUN | Instrument de mesure |  |  |  | LABORATOIRE DEVELOPPEMENT / FEP / FEP-009
PLAST-60 | CFEP0272-P02 | Pression | Variable | Pressure sensor | - | 0 |  |  |  | Keller | PR-33XEI | 6940101 |  |  |  | En service | 15/06/2021: instrument en maintenance, voir soft en cours. instrument en prison |  |  |  |  | -300/600 mbar (Tol:±1,5 mbar) |  |  | L.SALAUN | Instrument de mesure |  |  |  | LABORATOIRE DEVELOPPEMENT / FEP / FEP-009
PLAST-60 | CFEP0272-P03 | Pression | Variable | Pressure sensor | - | 0 |  |  |  | Keller | PR-33XEI | 6940102 |  |  |  | En service | 15/06/2021: instrument en maintenance, voir soft en cours. instrument en prison |  |  |  |  | -300/600 mbar (Tol:±1,5 mbar) |  |  | L.SALAUN | Instrument de mesure |  |  |  | LABORATOIRE DEVELOPPEMENT / FEP / FEP-009
PLAST-60 | CFEP0272-P04 | Pression | Variable | Pressure sensor | - | 0 |  |  |  | Keller | PR-33XEI | 694099 |  |  |  | En service | 15/06/2021: instrument en maintenance, voir soft en cours. instrument en prison |  |  |  |  | -300/600 mbar (Tol:±1,5 mbar) |  |  | L.SALAUN | Instrument de mesure |  |  |  | LABORATOIRE DEVELOPPEMENT / FEP / FEP-009
PLAST-60 | CFEP0272-P05 | Pression | Variable | Pressure sensor | - | 0 |  |  |  | Keller | PR-33XEI | 6940100 |  |  |  | En service | 15/06/2021: instrument en maintenance, voir soft en cours. instrument en prison |  |  |  |  | -300/600 mbar (Tol:±1,5 mbar) |  |  | L.SALAUN | Instrument de mesure |  |  |  | LABORATOIRE DEVELOPPEMENT / FEP / FEP-009
PLAST-60 | CFEP0272-T01 | Température | Variable | Thermocouple | TYPE PT100 | 0 |  |  |  | DISTRAM | PT100 | T1 |  |  |  | En service | [5 empty] | -40/+80 °C (Tol:±1,5 °C) |  |  | L.SALAUN | Instrument de mesure |  |  |  | LABORATOIRE DEVELOPPEMENT / FEP / FEP-009
PLAST-60 | CFEP0272-T02 | Température | Variable | Thermocouple | TYPE PT100 | 0 |  |  |  | DISTRAM | PT100 | t2 |  |  |  | En service | [5 empty] | -40/+80 °C (Tol:±1,5 °C) |  |  | L.SALAUN | Instrument de mesure |  |  |  | LABORATOIRE DEVELOPPEMENT / FEP / FEP-009
PLAST-60 | CFEP0272-T03 | Température | Variable | Thermocouple | TYPE PT100 | 0 |  |  |  | DISTRAM | PT100 | T3 |  |  |  | En service | [5 empty] | -40/+80 °C (Tol:±1,5 °C) |  |  | L.SALAUN | Instrument de mesure |  |  |  | LABORATOIRE DEVELOPPEMENT / FEP / FEP-009
PLAST-60 | CFEP0272-T04 | Température | Variable | Thermocouple | TYPE PT100 | 0 |  |  |  | DISTRAM | PT100 | T4 |  |  |  | En service | [5 empty] | -40/+80 °C (Tol:±1,5 °C) |  |  | L.SALAUN | Instrument de mesure |  |  |  | LABORATOIRE DEVELOPPEMENT / FEP / FEP-009
PLAST-60 | CFEP0272-T05 | Température | Variable | Thermocouple | TYPE PT100 | 0 |  |  |  | DISTRAM | PT100 | T5 |  |  |  | En service | [5 empty] | -40/+80 °C (Tol:±1,5 °C) |  |  | L.SALAUN | Instrument de mesure |  |  |  | LABORATOIRE DEVELOPPEMENT / FEP / FEP-009
PLAST-60 | CFEP0272-T06 | Température | Variable | Thermocouple | TYPE PT100 | 0 |  |  |  | DISTRAM | PT100 | T6 |  |  |  | En service | [5 empty] | -40/+80 °C (Tol:±1,5 °C) |  |  | L.SALAUN | Instrument de mesure |  |  |  | LABORATOIRE DEVELOPPEMENT / FEP / FEP-009
PLAST-60 | CFEP0272-T07 | Température | Variable | Thermocouple | TYPE PT100 | 0 |  |  |  | DISTRAM | PT100 | T7 |  |  |  | En service | [5 empty] | -40/+80 °C (Tol:±1,5 °C) |  |  | L.SALAUN | Instrument de mesure |  |  |  | LABORATOIRE DEVELOPPEMENT / FEP / FEP-009
PLAST-60 | CFEP0272-T08 | Température | Variable | Thermocouple | TYPE PT100 | 0 |  |  |  | DISTRAM | PT100 | T8 |  |  |  | En service | [5 empty] | -40/+80 °C (Tol:±1,5 °C) |  |  | L.SALAUN | Instrument de mesure |  |  |  | LABORATOIRE DEVELOPPEMENT / FEP / FEP-009
PLAST-60 | CFEP0272-T09 | Température | Variable | Thermocouple | TYPE PT100 | 0 |  |  |  | DISTRAM | PT100 | T9 |  |  |  | En service | [5 empty] | -40/+80 °C (Tol:±1,5 °C) |  |  | L.SALAUN | Instrument de mesure |  |  |  | LABORATOIRE DEVELOPPEMENT / FEP / FEP-009
PLAST-60 | CFEP0272-T10 | Température | Variable | Thermocouple | TYPE PT100 | 0 |  |  |  | DISTRAM | PT100 | T10 |  |  |  | En service | [5 empty] | -40/+80 °C (Tol:±1,5 °C) |  |  | L.SALAUN | Instrument de mesure |  |  |  | LABORATOIRE DEVELOPPEMENT / FEP / FEP-009
PLAST-60 | CFEP0273 | Electricité | Variable | Multimeter | / | 0 |  | 0 |  | THURLBY THANDAR INSTRUMENTS | 1604 | 510377 |  |  |  | En service | [5 empty] | 80/400 Ohm; 400/4000 Ohm; 4000/40000 Ohm (Tol:±0,6 Ohm; ±40 Ohm; ±580 Ohm) |  |  | L.SALAUN | Instrument de mesure |  |  |  | LABORATOIRE DEVELOPPEMENT / FEP / FEP-030
PLAST-60 | CFEP0274 | Electricité | Variable | Multimeter | / | 0 |  | 0 |  | THURLBY THANDAR INSTRUMENTS | 1604 | 510378 |  |  |  | En service | [5 empty] | 80/400 Ohm; 400/4000 Ohm; 4000/400000 Ohm (Tol:±0,6 Ohm; ±40 Ohm; ±580 Ohm) |  |  | L.SALAUN | Instrument de mesure |  |  |  | LABORATOIRE DEVELOPPEMENT / FEP / FEP-030
PLAST-60 | CFEP0275-E | Débit | Variable | FEP-031 (station petrol) Flow measuring chain | / | 0 |  |  |  | NA | [5 empty] | Maintenance en cours | 31/01/2020: nouveau banc non fonctionnel. |  |  |  |  | 5/120 L; 15/80 L/min (Tol:±0,2 L; ±1 L/min) |  |  | L.SALAUN | Instrument de mesure |  |  |  | LABORATOIRE DEVELOPPEMENT / FEP / FEP-031 (pistolet strandard)
PLAST-60 | CFEP0276-D | Débit | Variable | FEP-031 (station diesel) Flow measuring chain | / | 0 |  |  |  | NA | [5 empty] | Maintenance en cours | 31/01/2020: nouveau banc non fonctionnel. |  |  |  |  | 5/120 L; 15/110 L/min (Tol:±0,2 L; ±1 L/min) |  |  | L.SALAUN | Instrument de mesure |  |  |  | LABORATOIRE DEVELOPPEMENT / FEP / FEP-031 (pistolet strandard)
PLAST-60 | CFEP0277 | Température | Variable | Thermocouple | TYPE K | 0 |  |  |  | NA | NA | NA |  |  |  | Perdu | REMPLACEMENT DU THERMOCOUPLE cfep0126 QUI EST hs |  |  |  |  | -40/+100 °C (Tol:±2 °C) |  |  | L.SALAUN | Instrument de mesure |  |  |  | LABORATOIRE DEVELOPPEMENT / EPE / FEP-020 SIMTEC 20 Hz
PLAST-60 | CFEP0278 | Température | Variable | Thermocouple | TYPE K | 0 |  |  |  | NA | NA |  |  |  |  | Réformé | REMPLACEMENT DU THERMOCOUPLE CMAG0244 QUI EST perdu |  |  |  |  | -40/+100 °C (Tol:±2 °C) |  |  | L.SALAUN | Instrument de mesure |  |  |  | LABORATOIRE DEVELOPPEMENT / EPE / FEP-020 SIMTEC 20 Hz
PLAST-60 | CFEP0279 | Pression | Variable | Pressure sensor | - | 0 |  |  |  | DRUCK | PTX5072 | 5600462 |  |  |  | En service | [5 empty] | 0/100 mbar (Tol:±0,5 mbar) |  |  | L.SALAUN | Instrument de mesure |  |  |  | LABORATOIRE DEVELOPPEMENT / FEP / FEP-030
PLAST-60 | CFEP0280 | Temps-Fréquence | Variable | Chronometer | DECLENCHEMENT MANUEL | 0 |  |  |  | rs Pro | 3656230 | / |  |  |  | En service | [5 empty] | 0/1 h (Tol:±1 s) |  |  | L.SALAUN | Instrument de mesure |  |  |  | LABORATOIRE DEVELOPPEMENT / FEP / A-ATEX-03
PLAST-60 | CFEP0281 | Masse | Variable | Scale | / | 0 |  |  |  | DINI ARGEO | DFWATEX 2GD-1UCM | 93728232 |  |  |  | En service | [5 empty] | 0/60 Kg (Tol:±20 g) |  |  | L.SALAUN | Instrument de mesure |  |  |  | LABORATOIRE DEVELOPPEMENT / FEP / Armoire
PLAST-60 | CFEP0282 | Electrique | Variable | conditionneur | / | 0 | [9 empty] | Non soumis à l'étalonnage | [5 empty] | 0,5/4,5 V (Tol:±0,01% FS) |  |  | L.SALAUN | Moyen d'approche |  |  |  | LABORATOIRE DEVELOPPEMENT / FEP / Armoire
PLAST-60 | CFEP0283 | Electrique | Variable | conditionneur | / | 0 | [9 empty] | Non soumis à l'étalonnage | [5 empty] | 0,5/4,5 V (Tol:±0,01% FS) |  |  | L.SALAUN | Moyen d'approche |  |  |  | LABORATOIRE DEVELOPPEMENT / FEP / Armoire
PLAST-60 | CFEP0284 | Electrique | Variable | conditionneur | / | 0 | [9 empty] | Non soumis à l'étalonnage | [5 empty] | 0,5/4,5 V (Tol:±0,01% FS) |  |  | L.SALAUN | Moyen d'approche |  |  |  | LABORATOIRE DEVELOPPEMENT / FEP / Armoire
PLAST-60 | CFEP0285 | Electrique | Variable | conditionneur | / | 0 | [9 empty] | Non soumis à l'étalonnage | [5 empty] | 0,5/4,5 V (Tol:±0,01% FS) |  |  | L.SALAUN | Moyen d'approche |  |  |  | LABORATOIRE DEVELOPPEMENT / FEP / Armoire
PLAST-60 | CFEP0286 | Electrique | Variable | conditionneur | / | 0 | [9 empty] | Non soumis à l'étalonnage | [5 empty] | 0,5/4,5 V (Tol:±0,01% FS) |  |  | L.SALAUN | Moyen d'approche |  |  |  | LABORATOIRE DEVELOPPEMENT / FEP / Armoire
PLAST-60 | CFEP0287 | Electrique | Variable | conditionneur | / | 0 | [9 empty] | Non soumis à l'étalonnage | [5 empty] | 0,5/4,5 V (Tol:±0,01% FS) |  |  | L.SALAUN | Moyen d'approche |  |  |  | LABORATOIRE DEVELOPPEMENT / FEP / Armoire
PLAST-60 | CFEP0288 | Electrique | Variable | conditionneur | / | 0 | [9 empty] | Non soumis à l'étalonnage | [5 empty] | 0,5/4,5 V (Tol:±0,01% FS) |  |  | L.SALAUN | Moyen d'approche |  |  |  | LABORATOIRE DEVELOPPEMENT / FEP / Armoire
PLAST-60 | CFEP0289 | Electrique | Variable | conditionneur | / | 0 | [9 empty] | Non soumis à l'étalonnage | [5 empty] | 0,5/4,5 V (Tol:±0,01% FS) |  |  | L.SALAUN | Moyen d'approche |  |  |  | LABORATOIRE DEVELOPPEMENT / FEP / Armoire
PLAST-60 | CFEP0290 | Electrique | Variable | conditionneur | / | 0 | [9 empty] | Non soumis à l'étalonnage | [5 empty] | 0,5/4,5 V (Tol:±0,01% FS) |  |  | L.SALAUN | Moyen d'approche |  |  |  | LABORATOIRE DEVELOPPEMENT / FEP / Armoire
PLAST-60 | CFEP0291 | Electrique | Variable | conditionneur | / | 0 | [9 empty] | Non soumis à l'étalonnage | [5 empty] | 0,5/4,5 V (Tol:±0,01% FS) |  |  | L.SALAUN | Moyen d'approche |  |  |  | LABORATOIRE DEVELOPPEMENT / FEP / Armoire
PLAST-60 | CFEP0292 | Electrique | Variable | conditionneur | / | 0 | [9 empty] | Non soumis à l'étalonnage | [5 empty] | 0,5/4,5 V (Tol:±0,01% FS) |  |  | L.SALAUN | Moyen d'approche |  |  |  | LABORATOIRE DEVELOPPEMENT / FEP / Armoire
PLAST-60 | CFEP0293 | Electrique | Variable | conditionneur | / | 0 | [9 empty] | Non soumis à l'étalonnage | [5 empty] | 0,5/4,5 V (Tol:±0,01% FS) |  |  | L.SALAUN | Moyen d'approche |  |  |  | LABORATOIRE DEVELOPPEMENT / FEP / Armoire
PLAST-60 | CFEP0294 | Electrique | Variable | conditionneur | / | 0 | [9 empty] | Non soumis à l'étalonnage | [5 empty] | 0,5/4,5 V (Tol:±0,01% FS) |  |  | L.SALAUN | Moyen d'approche |  |  |  | LABORATOIRE DEVELOPPEMENT / FEP / Armoire
PLAST-60 | CFEP0295 | Electrique | Variable | conditionneur | / | 0 | [9 empty] | Non soumis à l'étalonnage | [5 empty] | 0,5/4,5 V (Tol:±0,01% FS) |  |  | L.SALAUN | Moyen d'approche |  |  |  | LABORATOIRE DEVELOPPEMENT / FEP / Armoire
PLAST-60 | CFEP0296 | Electrique | Variable | conditionneur | / | 0 | [9 empty] | Non soumis à l'étalonnage | [5 empty] | 0,5/4,5 V (Tol:±0,01% FS) |  |  | L.SALAUN | Moyen d'approche |  |  |  | LABORATOIRE DEVELOPPEMENT / FEP / Armoire
PLAST-60 | CFEP0297 | Electricité | Variable | Multimeter | / | 0 |  | 0 |  | THURLBY THANDAR INSTRUMENTS | 1604 | 517771 |  |  |  | En service | [5 empty] | 80/400 Ohm; 400/4000 Ohm; 4000/40000 Ohm (Tol:±0,6 Ohm; ±40 Ohm; ±580 Ohm) |  |  | L.SALAUN | Instrument de mesure |  |  |  | LABORATOIRE DEVELOPPEMENT / FEP / FEP-031
PLAST-60 | CFEP0298 | Electricité | Variable | Multimeter | / | 0 |  | 0 |  | THURLBY THANDAR INSTRUMENTS | 1604 | 517773 |  |  |  | En service | [5 empty] | 80/400 Ohm; 400/4000 Ohm; 4000/40000 Ohm (Tol:±0,6 Ohm; ±40 Ohm; ±580 Ohm) |  |  | L.SALAUN | Instrument de mesure |  |  |  | LABORATOIRE DEVELOPPEMENT / FEP / FEP-031
PLAST-60 | CFEP0299 | Débit | Variable | Volumeter | - | 0 |  |  |  | PIUSI | F00408X00 | / |  |  |  | En service | Reunion du 02/02/18: Maintenance en cours. |  |  |  |  | 0/120 L (Tol:±1 %RV) |  |  | L.SALAUN | Instrument de mesure |  |  |  | LABORATOIRE DEVELOPPEMENT / FEP / Canne vide-fut
PLAST-60 | CFEP0300 | Débit | Variable | Volumeter | - | 0 |  |  |  | PIUSI | F00408X00 | / |  |  |  | Sommeil | Reunion du 02/02/18: Maintenance en cours. |  |  |  |  | 0/120 L (Tol:±1 %RV) |  |  | L.SALAUN | Instrument de mesure |  |  |  | LABORATOIRE DEVELOPPEMENT / FEP / Canne vide-fut
PLAST-60 | CFEP0301 | Débit | Variable | Volumeter | - | 0 |  |  |  | PIUSI | F00408X00 |  |  |  |  | En service | Reunion du 02/02/18: Maintenance en cours. |  |  |  |  | 0/120 L (Tol:±1 %RV) |  |  | L.SALAUN | Instrument de mesure |  |  |  | LABORATOIRE DEVELOPPEMENT / EPE / CANNE VIDE FUT
PLAST-60 | CFEP0302 | Electrique | Variable | conditionneur | / | 0 | [9 empty] | Non soumis à l'étalonnage | [5 empty] | 0,5/4,5 V (Tol:±0,01% FS) |  |  | L.SALAUN | Moyen d'approche |  | voie10 |  | LABORATOIRE DEVELOPPEMENT / FEP / Armoire
PLAST-60 | CFEP0303 | Température | Variable | Thermocouple | TYPE K | 0 |  |  |  | NA | NA |  |  |  |  | Etalonnage/Vérification en cours | [5 empty] | 0/+60 °C (Tol:±0,5 °C) |  |  | L.SALAUN | Instrument de mesure |  |  |  | LABORATOIRE DEVELOPPEMENT / FEP / FEP 027 (station 1) ESSENCE
PLAST-60 | CFEP0304 | Température | Variable | Thermocouple | TYPE K | 0 |  |  |  | NA | NA |  |  |  |  | Etalonnage/Vérification en cours | [5 empty] | 0/+60 °C (Tol:±0,5 °C) |  |  | L.SALAUN | Instrument de mesure |  |  |  | LABORATOIRE DEVELOPPEMENT / FEP / FEP-028 (station 3)
PLAST-60 | CFEP0305 | Température | Variable | Thermocouple | TYPE K | 0 |  |  |  | NA | NA |  |  |  |  | Etalonnage/Vérification en cours | [5 empty] | 0/+60 °C (Tol:±0,5 °C) |  |  | L.SALAUN | Instrument de mesure |  |  |  | LABORATOIRE DEVELOPPEMENT / FEP / FEP-028 (station 3)
PLAST-60 | CFEP0306 | Débit | Variable | Gas flowmeter | GAZ | 0 |  |  |  | bronkhorst | LOW-AP-FLOW-101EI-AAD-22K | M21221561A |  |  |  | En service | [5 empty] | 0,04/2 L/min (Tol:±1 %FS) |  |  | L.SALAUN | Instrument de mesure |  |  |  | LABORATOIRE DEVELOPPEMENT / FEP / Armoire
PLAST-60 | CFEP0307 | Débit | Variable | Gas flowmeter | GAZ | 0 |  |  |  | bronkhorst | LOW-AP-FLOW-103EI-AAD-55-K | m21221561b |  |  |  | En service | [5 empty] | 2/100 L/min (Tol:±1 %FS) |  |  | L.SALAUN | Instrument de mesure |  |  |  | LABORATOIRE DEVELOPPEMENT / FEP / Armoire
PLAST-60 | CFEP0308 | Débit | Variable | Gas flowmeter | GAZ | 0 |  |  |  | bronkhorst | LOW-AP-FLOW-103EI-AAD-55-K | m21221561c |  |  |  | En service | [5 empty] | 2/100 L/min (Tol:±1 %FS) |  |  | L.SALAUN | Instrument de mesure |  |  |  | LABORATOIRE DEVELOPPEMENT / FEP / Armoire
PLAST-60 | CFEP0309 | Température | Variable | Thermocouple | TYPE K | 0 |  |  |  | NA | NA |  |  |  |  | En service | [5 empty] | 0/+60 °C (Tol:±0,5 °C) |  |  | L.SALAUN | Instrument de mesure |  |  |  | LABORATOIRE DEVELOPPEMENT / FEP / FEP-051
PLAST-60 | CFEP0310 | Température | Variable | Thermocouple | TYPE K | 0 |  |  |  | NA | NA |  |  |  |  | En service | [5 empty] | 0/+60 °C (Tol:±0,5 °C) |  |  | L.SALAUN | Instrument de mesure |  |  |  | LABORATOIRE DEVELOPPEMENT / FEP / FEP-051
PLAST-60 | CFEP0311 | Température | Variable | Thermocouple | TYPE K | 0 |  |  |  | NA | NA |  |  |  |  | En service | [5 empty] | 0/+60 °C (Tol:±0,5 °C) |  |  | L.SALAUN | Instrument de mesure |  |  |  | LABORATOIRE DEVELOPPEMENT / FEP / FEP-051
PLAST-60 | CFEP0312 | Température | Variable | Soaking room | - | 0 |  |  |  | WEISS | wt 23'/0-45/shed | 60226234380010 |  |  |  | En service | [5 empty] | 0/+45 °C (Tol:±2 °C) |  |  | L.SALAUN | Instrument de mesure |  |  |  | LABORATOIRE DEVELOPPEMENT / FEP / FEP-051
PLAST-60 | CFEP0313 | Electrique | Variable | Capacitance meter | / | 0 |  |  |  | keysight | U1732C | MY58230010 |  |  |  | Non soumis à l'étalonnage | [5 empty] | Approch device (Tol:approch device) |  |  | L.SALAUN | Moyen d'approche |  |  |  | LABORATOIRE DEVELOPPEMENT / FEP / A VOIR EMPLACEMENT
PLAST-60 | CFEP0314 | Débit | Variable | Flowmeter | liquide | 0 |  |  |  | bronkhorst | CORI-FLOW | M15-AAD-55-O-S |  |  |  | En service | [5 empty] | 0/ 200 Kg/h (Tol:±1%) |  |  | L.SALAUN | Instrument de mesure |  |  |  | LABORATOIRE DEVELOPPEMENT / FEP / A VOIR EMPLACEMENT
PLAST-60 | CFEP0315 | Débit | Variable | Flowmeter | liquide | 0 |  |  |  | bronkhorst | CORI-FLOW | M21221359N |  |  |  | En service | [5 empty] | 0/ 200 Kg/h (Tol:±1%) |  |  | L.SALAUN | Instrument de mesure |  |  |  | LABORATOIRE DEVELOPPEMENT / FEP / A VOIR EMPLACEMENT
PLAST-60 | CFEP0316 | Débit | Variable | Flowmeter | liquide | 0 |  |  |  | bronkhorst | CORI-FLOW | m21221359c |  |  |  | En service | [5 empty] | 0/ 30 Kg/h (Tol:±1%) |  |  | L.SALAUN | Instrument de mesure |  |  |  | LABORATOIRE DEVELOPPEMENT / FEP / A VOIR EMPLACEMENT
PLAST-60 | CFEP0317 | Débit | Variable | Flowmeter | liquide | 0 |  |  |  | bronkhorst | CORI-FLOW | m21221359J |  |  |  | En service | [5 empty] | 0/ 5 Kg/h (Tol:±1%) |  |  | L.SALAUN | Instrument de mesure |  |  |  | LABORATOIRE DEVELOPPEMENT / FEP / A VOIR EMPLACEMENT
PLAST-60 | CFEP0318 | Débit | Variable | Flowmeter | liquide | 0 |  |  |  | bronkhorst | CORI-FLOW | m21221359B |  |  |  | En service | [5 empty] | 0/ 30 Kg/h (Tol:±1%) |  |  | L.SALAUN | Instrument de mesure |  |  |  | LABORATOIRE DEVELOPPEMENT / FEP / A VOIR EMPLACEMENT
PLAST-60 | CFEP0319 | Débit | Variable | Flowmeter | liquide | 0 |  |  |  | bronkhorst | CORI-FLOW | m21221359g |  |  |  | En service | [5 empty] | 0/ 25,5 Kg/h (Tol:±1%) |  |  | L.SALAUN | Instrument de mesure |  |  |  | LABORATOIRE DEVELOPPEMENT / FEP / A VOIR EMPLACEMENT
PLAST-60 | CFEP0320 | Débit | Variable | Flowmeter | liquide | 0 |  |  |  | bronkhorst | CORI-FLOW | m21221359F |  |  |  | En service | [5 empty] | 0/ 25,5 Kg/h (Tol:±1%) |  |  | L.SALAUN | Instrument de mesure |  |  |  | LABORATOIRE DEVELOPPEMENT / FEP / A VOIR EMPLACEMENT
PLAST-60 | CFEP0321 | Débit | Variable | Flowmeter | liquide | 0 |  |  |  | bronkhorst | CORI-FLOW | m21221359K |  |  |  | En service | [5 empty] | 0/ 5 Kg/h (Tol:±1%) |  |  | L.SALAUN | Instrument de mesure |  |  |  | LABORATOIRE DEVELOPPEMENT / FEP / A VOIR EMPLACEMENT
PLAST-60 | CHSE0001 | Chimie | Variable | Détecteur de gaz | / | 0 |  |  |  | BW | GASALERT NH3 | J616-A050699 |  |  |  | Réformé | [5 empty] | According Manufacturer SpecTo be defined (Tol:According Manufacturer SpecTo be defined) |  |  | G.FONTAINE | Instrument de mesure |  |  |  | SECURITE / SCR / MET 006
PLAST-60 | CHSE0002 | Chimie | Variable | Détecteur de gaz | / | 0 |  |  |  | BW | GASALERT CO | j616-m005656 |  |  |  | Réformé | [5 empty] | According Manufacturer SpecTo be defined (Tol:According Manufacturer SpecTo be defined) |  |  | G.FONTAINE | Instrument de mesure |  |  |  | SECURITE / HSE / Anthony Leroy
PLAST-60 | CHSE0003 | Chimie | Variable | Détecteur de gaz | / | 0 |  |  |  | MSA | ALTAIR 2X | 70299 |  |  |  | Réformé | [5 empty] | According Manufacturer SpecTo be defined (Tol:According Manufacturer SpecTo be defined) |  |  | G.FONTAINE | Instrument de mesure |  |  |  | SECURITE / HSE / Anthony Leroy
PLAST-60 | CHSE0004 | Chimie | Variable | Détecteur de gaz | / | 0 |  |  |  | BW | GASALERT NH3 | J614-A054080 |  |  |  | Réformé | [5 empty] | gammes constructeur (Tol:tolérance constructeur) |  |  | G.FONTAINE | Instrument de mesure |  |  |  | SECURITE / HSE / Anthony Leroy
PLAST-60 | CHSE0005 | Chimie | Variable | Détecteur de gaz | / | 0 |  |  |  | BW | GASALERT NH3 | J616-A06006248 |  |  |  | Réformé | [5 empty] | gammes constructeur (Tol:tolérance constructeur) |  |  | G.FONTAINE | Instrument de mesure |  |  |  | SECURITE / HSE / ENCEINTE scr IVC
PLAST-60 | CHSE0006 | Chimie | Variable | Détecteur de gaz | / | 0 |  |  |  | MSA | ALTAIR 2X | 71996 |  |  |  | Réformé | [5 empty] | gammes constructeur (Tol:tolérance constructeur) |  |  | G.FONTAINE | Instrument de mesure |  |  |  | SECURITE / SCR / SCR 028
PLAST-60 | CHSE0007 | Chimie | Variable | Détecteur de gaz | / | 0 |  |  |  | MSA | ALTAIR 2X | 71112 |  |  |  | Réformé | [5 empty] | gammes constructeur (Tol:tolérance constructeur) |  |  | G.FONTAINE | Instrument de mesure |  |  |  | SECURITE / SCR / SCR 057
PLAST-60 | CHSE0008 | Chimie | Variable | Détecteur de gaz | / | 0 |  |  |  | MSA | ALTAIR 2X | 71118 |  |  |  | Réformé | [5 empty] | gammes constructeur (Tol:tolérance constructeur) |  |  | G.FONTAINE | Instrument de mesure |  |  |  | SECURITE / SCR / SCR 001
PLAST-60 | CHSE0009 | Chimie | Variable | Détecteur de gaz | / | 0 |  |  |  | MSA | ALTAIR 2X | 71142 |  |  |  | Réformé | [5 empty] | gammes constructeur (Tol:tolérance constructeur) |  |  | G.FONTAINE | Instrument de mesure |  |  |  | SECURITE / SCR / SCR 029
PLAST-60 | CHSE0010 | Chimie | Variable | Détecteur de gaz | / | 0 |  |  |  | MSA | ALTAIR 2X | 71119 |  |  |  | Réformé | [5 empty] | gammes constructeur (Tol:tolérance constructeur) |  |  | G.FONTAINE | Instrument de mesure |  |  |  | SECURITE / SCR / SCR 003
PLAST-60 | CHSE0011 | Chimie | Variable | Détecteur de gaz | / | 0 |  |  |  | MSA | ALTAIR 2X | 72020 |  |  |  | Réformé | [5 empty] | gammes constructeur (Tol:tolérance constructeur) |  |  | G.FONTAINE | Instrument de mesure |  |  |  | SECURITE / SCR / MET 003
PLAST-60 | CHSE0012 | Chimie | Variable | Détecteur de gaz | / | 0 |  |  |  | MSA | ALTAIR 2X | 71123 |  |  |  | Réformé | [5 empty] | gammes constructeur (Tol:tolérance constructeur) |  |  | G.FONTAINE | Instrument de mesure |  |  |  | SECURITE / SCR / MET 004
PLAST-60 | CHSE0013 | Chimie | Variable | Détecteur de gaz | / | 0 |  |  |  | MSA | ALTAIR 2X | 71131 |  |  |  | Réformé | [5 empty] | gammes constructeur (Tol:tolérance constructeur) |  |  | G.FONTAINE | Instrument de mesure |  |  |  | SECURITE / SCR / SCR 018
PLAST-60 | CHSE0014 | Chimie | Variable | Détecteur de gaz | / | 0 |  |  |  | ventis | mx4 | 13063f1-003 |  |  |  | Réformé | [5 empty] | gammes constructeur (Tol:tolérance constructeur) |  |  | G.FONTAINE | Instrument de mesure |  |  |  | SECURITE / HSE / Anthony Leroy
PLAST-60 | CHSE0015 | Chimie | Variable | Détecteur de gaz | / | 0 |  |  |  | ventis | altair 2X | 70318 |  |  |  | Réformé | [5 empty] | gammes constructeur (Tol:tolérance constructeur) |  |  | G.FONTAINE | Instrument de mesure |  |  |  | SECURITE / SCR / MET 002
PLAST-60 | CHSE0016 | Chimie | Variable | Détecteur de gaz | / | 0 |  |  |  | ventis | altair 2X | 72019 |  |  |  | Réformé | [5 empty] | gammes constructeur (Tol:tolérance constructeur) |  |  | G.FONTAINE | Instrument de mesure |  |  |  | SECURITE / SCR / SCR 058
PLAST-60 | CHSE0017 | Chimie | Variable | Détecteur de gaz | / | 0 |  |  |  | ventis | altair 2X | 71152 |  |  |  | Réformé | [5 empty] | gammes constructeur (Tol:tolérance constructeur) |  |  | G.FONTAINE | Instrument de mesure |  |  |  | SECURITE / SCR / SCR 011
PLAST-60 | CIND0001 | Température | Variable | Afficheur de température | / | 0 |  |  |  | SANS | SANS | SANS |  |  |  | Non soumis à l'étalonnage | [5 empty] | According Manufacturer SpecTo be defined (Tol:According Manufacturer SpecTo be defined) |  |  | J-F.COING | Moyen d'approche |  |  |  | INDUSTRIE / IND / T. Dumortier
PLAST-60 | CIND0002 | Température | Variable | Sonde de température | ? contact | 0 |  |  |  | SANS | SANS | SANS |  |  |  | Non soumis à l'étalonnage | [5 empty] | According Manufacturer SpecTo be defined (Tol:According Manufacturer SpecTo be defined) |  |  | J-F.COING | Instrument de mesure |  |  |  | INDUSTRIE / IND / T. Dumortier
PLAST-60 | CIND0003 | Dimensionnel | Variable | Pied à coulisse | Universel | 0 |  |  |  | SANS | SANS | sans |  |  |  | Non soumis à l'étalonnage | [5 empty] | 0/+150mm (Tol:/) |  |  | J-F.COING | Instrument de mesure |  | T. Dumortier |  | INDUSTRIE / IND / T. Dumortier
PLAST-60 | CIND0004 | Température | Variable | Afficheur de température | / | 0 |  |  |  | SANS | SANS | SANS |  |  |  | Non soumis à l'étalonnage | [5 empty] | According Manufacturer SpecTo be defined (Tol:According Manufacturer SpecTo be defined) |  |  | J-F.COING | Moyen d'approche |  |  |  | INDUSTRIE / IND / P. Coquelle
PLAST-60 | CIND0005 | Température | Variable | Sonde de température | ? contact | 0 |  |  |  | SANS | SANS | SANS |  |  |  | Réformé | [5 empty] | gammes constructeur (Tol:tolérance constructeur) |  |  | J-F.COING | Instrument de mesure |  | P. Coquelle |  | INDUSTRIE / IND
PLAST-60 | CIND0006 | Dimensionnel | Variable | Pied à coulisse | Universel | 0 |  |  |  | SANS | SANS | sans |  |  |  | Non soumis à l'étalonnage | [5 empty] | / (Tol:/) |  |  | J-F.COING | Instrument de mesure |  | J. Minniti |  | INDUSTRIE / IND / J. Minniti
PLAST-60 | CIND0007 | Dimensionnel | Variable | Palpeur inductif | / | 0 |  |  |  | SANS | SANS | SANS |  |  |  | Non soumis à l'étalonnage | [5 empty] | / (Tol:/) |  |  | J-F.COING | Instrument de mesure |  | J. Minniti |  | INDUSTRIE / IND / J. Minniti
PLAST-60 | CIND0008 | Dimensionnel | Etalon | Cale étalon | en coffret | 0 |  |  |  | SANS | SANS | SANS |  |  |  | Non soumis à l'étalonnage | [5 empty] | / (Tol:/) |  |  | J-F.COING | Instrument de mesure |  | J. Minniti |  | INDUSTRIE / IND / J. Minniti
PLAST-60 | CIND0009 | Dimensionnel | Variable | Pied à coulisse | Universel | 0 |  |  |  | SANS | SANS | sans |  |  |  | Non soumis à l'étalonnage | [5 empty] | / (Tol:/) |  |  | J-F.COING | Instrument de mesure |  | J. Messe |  | INDUSTRIE / IND / J. Messe
PLAST-60 | CIND0010 | Dimensionnel | Variable | Palpeur inductif | / | 0 |  |  |  | SANS | SANS | SANS |  |  |  | Non soumis à l'étalonnage | [5 empty] | / (Tol:/) |  |  | J-F.COING | Instrument de mesure |  | J. Messe |  | INDUSTRIE / IND / J. Messe
PLAST-60 | CIND0011 | Dimensionnel | Etalon | Cale étalon | en coffret | 0 |  |  |  | SANS | SANS | SANS |  |  |  | Non soumis à l'étalonnage | [5 empty] | / (Tol:/) |  |  | J-F.COING | Instrument de mesure |  | J. Messe |  | INDUSTRIE / IND / J. Messe
PLAST-60 | CIND0012 | Débit | Variable | Calibrateur de fuite | / | 0 |  |  |  | SANS | SANS | 9704184 |  |  |  | Sommeil | [5 empty] | 4/+200 cc/min (Tol:± 0,6%) |  |  | J-F.COING | Instrument de mesure |  | C. Patheep |  | INDUSTRIE / IND / C. Patheep
PLAST-60 | CIND0013 | Débit | Variable | Calibrateur de fuite | / | 0 |  |  |  | SANS | SANS | 1206183 |  |  |  | Sommeil | [5 empty] | 10/+2 cc/min (Tol:± 0,6%) |  |  | J-F.COING | Instrument de mesure |  | C. Patheep |  | INDUSTRIE / IND / C. Patheep
PLAST-60 | CIND0014 | Chimie | Variable | Détecteur de gaz | / | 0 |  |  |  | SANS | SANS | SANS |  |  |  | Non soumis à l'étalonnage | [5 empty] | According Manufacturer SpecTo be defined (Tol:According Manufacturer SpecTo be defined) |  |  | J-F.COING | Instrument de mesure |  | C. Patheep |  | INDUSTRIE / IND / C. Patheep
PLAST-60 | CIND0015 | Température | Variable | Caméra thermique | / | 0 |  |  |  | FLIR |  | 21801347 |  |  |  | Non soumis à l'étalonnage | [5 empty] | 35/230°C (Tol:+/-2°C) |  |  | J-F.COING | Moyen d'approche |  |  |  | INDUSTRIE / IND / Armoire \ J. Messe
PLAST-60 | CIND0016 | Température | Variable | Caméra thermique | / | 0 |  |  |  | SANS | SANS | 15110181 |  |  |  | Non soumis à l'étalonnage | [5 empty] | / (Tol:/) |  |  | J-F.COING | Moyen d'approche |  |  |  | INDUSTRIE / IND / Armoire \ J. Messe
PLAST-60 | CIND0017 | Température | Variable | Caméra thermique | / | 0 |  |  |  | SANS | SANS | SANS |  |  |  | Non soumis à l'étalonnage | [5 empty] | 35/230°C (Tol:+/-2°C) |  |  | J-F.COING | Moyen d'approche |  |  |  | INDUSTRIE / IND / Armoire \ J. Messe
PLAST-60 | CIND0018 | Température | Variable | Caméra thermique | / | 0 |  |  |  | SANS | SANS | SANS |  |  |  | Non soumis à l'étalonnage | [5 empty] | 35/230°C (Tol:+/-2°C) |  |  | J-F.COING | Moyen d'approche |  |  |  | INDUSTRIE / IND / Armoire \ J. Messe
PLAST-60 | CIND0019 | Température | Variable | Caméra thermique | / | 0 |  |  |  | SANS | SANS | SANS |  |  |  | Non soumis à l'étalonnage | [5 empty] | 35/230°C (Tol:+/-2°C) |  |  | J-F.COING | Moyen d'approche |  |  |  | INDUSTRIE / IND / Armoire \ J. Messe
PLAST-60 | CIND0020 | Température | Variable | Caméra thermique | / | 0 |  |  |  | SANS | SANS | SANS |  |  |  | Non soumis à l'étalonnage | [5 empty] | 35/230°C (Tol:+/-2°C) |  |  | J-F.COING | Moyen d'approche |  |  |  | INDUSTRIE / IND / Armoire \ J. Messe
PLAST-60 | CIND0021 | Température | Variable | Caméra thermique | / | 0 |  |  |  | FLUKE | TI400 | 13100364 |  |  |  | Non soumis à l'étalonnage | [5 empty] | 35/230°C (Tol:+/-2°C) |  |  | J-F.COING | Moyen d'approche |  |  |  | INDUSTRIE / IND / Armoire \ J. Messe
PLAST-60 | CIND0022 | Chimie | Variable | Détecteur de gaz | / | 0 |  |  |  | SANS | SANS | SANS |  |  |  | Non soumis à l'étalonnage | [5 empty] | According Manufacturer SpecTo be defined (Tol:According Manufacturer SpecTo be defined) |  |  | J-F.COING | Instrument de mesure |  | Armoire/J. Messe |  | INDUSTRIE / IND / Armoire \ J. Messe
PLAST-60 | CIND0023 | Chimie | Variable | Détecteur de gaz | / | 0 |  |  |  | SANS | SANS | SANS |  |  |  | Non soumis à l'étalonnage | [5 empty] | According Manufacturer SpecTo be defined (Tol:According Manufacturer SpecTo be defined) |  |  | J-F.COING | Instrument de mesure |  | Armoire/J. Messe |  | INDUSTRIE / IND / Armoire \ J. Messe
PLAST-60 | CIND0024 | Chimie | Variable | Détecteur de gaz | / | 0 |  |  |  | SANS | SANS | SANS |  |  |  | Non soumis à l'étalonnage | [5 empty] | According Manufacturer SpecTo be defined (Tol:According Manufacturer SpecTo be defined) |  |  | J-F.COING | Instrument de mesure |  | Armoire/J. Messe |  | INDUSTRIE / IND / Armoire \ J. Messe
PLAST-60 | CIND0025 | Dimensionnel | Variable | Rapporteur d'angle | / | 0 |  |  |  | SANS | SANS | SANS |  |  |  | Non soumis à l'étalonnage | [5 empty] | / (Tol:/) |  |  | J-F.COING | Instrument de mesure |  | Armoire/J. Messe |  | INDUSTRIE / IND / Armoire \ J. Messe
PLAST-60 | CIND0026 | Dimensionnel | Variable | Jauge de profondeur | àcoulisseau | 0 |  |  |  | SANS | SANS | SANS |  |  |  | Non soumis à l'étalonnage | [5 empty] | / (Tol:/) |  |  | J-F.COING | Instrument de mesure |  | Armoire/J. Messe |  | INDUSTRIE / IND / Armoire \ J. Messe
PLAST-60 | CIND0027 | Electrique | Variable | NI USB 6211 | / | 0 |  |  |  | National Instruments | NI USB 6211 | sans |  |  |  | Non soumis à l'étalonnage | [5 empty] | / (Tol:/) |  |  | J-F.COING | Instrument de mesure |  | ERIC GERARD |  | INDUSTRIE / IND / ERIC GERARD
PLAST-60 | CIND0028 | Dimensionnel | Variable | Pied à coulisse | Standard |  |  |  |  | / |  | / |  |  |  | Non soumis à l'étalonnage | [5 empty] | / (Tol:/) |  |  | J.F COING | Moyen d'approche |  |  |  | INDUSTRIE / IND / Jean-François COING
PLAST-60 | CIND0029 | Dimensionnel | Variable | Jauge de profondeur | / |  |  |  |  | / |  | / |  |  |  | Non soumis à l'étalonnage | [5 empty] | / (Tol:/) |  |  | J.F COING | Moyen d'approche |  |  |  | INDUSTRIE / IND / Jean-François COING
PLAST-60 | CIND0030 | Dimensionnel | Variable | Pied à coulisse | Standard |  |  |  |  | / |  | / |  |  |  | Non soumis à l'étalonnage | [5 empty] | / (Tol:/) |  |  | J.F COING | Moyen d'approche |  |  |  | INDUSTRIE / IND / Jean-François COING
PLAST-60 | CIND0031 | Dimensionnel | Variable | Pied à coulisse | Standard |  |  |  |  | / |  | / |  |  |  | Non soumis à l'étalonnage | [5 empty] | / (Tol:/) |  |  | J.F COING | Moyen d'approche |  |  |  | INDUSTRIE / IND / Jean-François COING
PLAST-60 | CIND0032 | Dimensionnel | Variable | Pied à coulisse | Standard |  |  |  |  | / |  | / |  |  |  | Non soumis à l'étalonnage | [5 empty] | / (Tol:/) |  |  | J.F COING | Moyen d'approche |  |  |  | INDUSTRIE / IND / Jean-François COING
PLAST-60 | CIND0033 | Dimensionnel | Variable | Pied à coulisse | Standard |  |  |  |  | / |  | / |  |  |  | Non soumis à l'étalonnage | [5 empty] | / (Tol:/) |  |  | J.F COING | Moyen d'approche |  |  |  | INDUSTRIE / IND / Jean-François COING
PLAST-60 | CIND0034 | Dimensionnel | Variable | Mesureur d'épaisseur | / |  |  |  |  | / |  | / |  |  |  | Non soumis à l'étalonnage | [5 empty] | / (Tol:/) |  |  | J.F COING | Moyen d'approche |  |  |  | INDUSTRIE / IND / Jean-François COING
PLAST-60 | CIND0035 | Dimensionnel | Variable | Pied à coulisse | Standard |  |  |  |  | / | [5 empty] | Non soumis à l'étalonnage | [5 empty] | / (Tol:/) |  |  | J.F COING | Moyen d'approche |  |  |  | INDUSTRIE / IND / Jean-François COING
PLAST-60 | CIND0036 | Température | Variable | Sonde de température | / | [10 empty] | Non soumis à l'étalonnage | [5 empty] | / (Tol:/) |  |  | J.F COING | Moyen d'approche |  |  |  | INDUSTRIE / IND / Jean-François COING
PLAST-60 | CIVC0001 | Angle | Variable | Banc d'essai | de retournement | 0 |  |  |  | SANS | SANS | SANS |  |  |  | En service | [5 empty] | 0/180° (Tol:± 1°) (sens horaire et anti-horaire) |  |  | D.GORGIEVSKI | Instrument de mesure |  |  |  | IVC / IVC / EPE\IVC
PLAST-60 | CIVC0002 | Masse | Variable | Balance | Numérique | 0 |  |  |  | SCALTEC | SSH93 | 13007447 |  |  |  | Sommeil | [5 empty] | 0/ +35 kg (Tol:±10 g) |  |  | D.GORGIEVSKI | Instrument de mesure |  |  |  | IVC / IVC / IVC\SCR
PLAST-60 | CIVC0004 | Chimie | Variable | Détecteur de gaz | / | 0 |  |  |  | SANS | SANS | SANS |  |  |  | Non soumis à l'étalonnage | [5 empty] | According Manufacturer SpecTo be defined (Tol:According Manufacturer SpecTo be defined) |  |  | D.GORGIEVSKI | Moyen d'approche |  |  |  | IVC / IVC / EPE
PLAST-60 | CIVC0005 | Electricité | Variable | Multimètre | Analogique et numérique | 0 |  |  |  | Fluke | 87 | 30420045 |  |  |  | En service | [5 empty] | According Manufacturer SpecTo be defined (Tol:According Manufacturer SpecTo be defined) |  |  | D.GORGIEVSKI | Instrument de mesure |  |  |  | IVC / IVC / IVC\périodique
PLAST-60 | CIVC0007 | Dimensionnel | Variable | Jauge de profondeur | àcoulisseau | 0 |  |  |  | SANS | SANS | SANS |  |  |  | Réformé | [5 empty] | 0/+200 mm (Tol:+/- 0,1 mm) |  |  | D.GORGIEVSKI | Instrument de mesure |  |  |  | IVC / IVC / APL\ Franck duprez
PLAST-60 | CIVC0008 | Pression | Variable | Manomètre à aiguille | Pression relative | 0 |  |  |  | SANS | SANS | SANS |  |  |  | Non soumis à l'étalonnage | [5 empty] | -1/+15 bar (Tol:± 0,1%) |  |  | D.GORGIEVSKI | Moyen d'approche |  | sorbone |  | IVC / IVC / Sorbone
PLAST-60 | CIVC0009 | Pression | Variable | Moyen de mesure RVP | / | 0 |  |  |  | GRABNER Instruments | MINIVAP VPSH /210-000-00 | 2339-09-17 |  |  |  | Alerte Etalonnage/Vérification | [5 empty] | According Manufacturer SpecTo be defined (Tol:According Manufacturer SpecTo be defined) |  |  | D.GORGIEVSKI | Instrument de mesure |  |  |  | IVC / IVC / Atex
PLAST-60 | CIVC0010 | Humidité | Variable | Thermo-hygromètre | / | 0 |  |  |  | CANISTER | MIU-J16M1-1 | sans |  |  |  | En service | [5 empty] | 21°C 48% HR (Tol:± 1°C ± 4 % HR) |  |  | D.GORGIEVSKI | Instrument de mesure |  |  |  | IVC / IVC / Banc CANISTER
PLAST-60 | CIVC0011 | Masse | Variable | Balance | Numérique | 0 |  |  |  | SARTORIUS | CP6201-OCE | 18206004 |  |  |  | En service | [5 empty] | 0 / 6200 g (Tol:±1 g) |  |  | D.GORGIEVSKI | Instrument de mesure |  |  |  | IVC / IVC / Banc CANISTER
PLAST-60 | CIVC0012 | Débit | Variable | Débitmètre | / | 0 |  |  |  | bronks |  | 58155001 |  |  |  | En service | [5 empty] | 22,7 L/min (Tol:+/- 1L/min) |  |  | D.GORGIEVSKI | Instrument de mesure |  |  |  | IVC / IVC / Banc CANISTER
PLAST-60 | CIVC0013 | Pression | Variable | Capteur de pression | / | 0 |  |  |  | rosemount | / | 2626869 |  |  |  | Alerte Etalonnage/Vérification | [5 empty] | 0 / 50 mbar (Tol:± 0,25 mbar) |  |  | D.GORGIEVSKI | Instrument de mesure |  |  |  | IVC / IVC / Banc de jaugeage ISOPAR
PLAST-60 | CIVC0014 | Electricité | Variable | Ohmmètre | / | 0 |  |  |  | SANS | SANS | SANS |  |  |  | En service | [5 empty] | 0 / 350 Ohm (Tol:± 0,5 Ohm) |  |  | D.GORGIEVSKI | Instrument de mesure |  |  |  | IVC / IVC / Banc de jaugeage ISOPAR
PLAST-60 | CIVC0015 | Débit | Variable | Volucompteur | / | 0 |  |  |  | SANS | SANS | SANS |  |  |  | En service | [5 empty] | 0 / 115 L (Tol:± 0,1 L) |  |  | D.GORGIEVSKI | Instrument de mesure |  |  |  | IVC / IVC / Banc de jaugeage ISOPAR
PLAST-60 | CIVC0016 | Pression | Variable | Manomètre à aiguille | Pression relative | 0 |  |  |  | SANS | SANS | SANS |  |  |  | Non soumis à l'étalonnage | [5 empty] | -1/+15 bar (Tol:± 0,1%) |  |  | D.GORGIEVSKI | Moyen d'approche |  |  |  | IVC / IVC / Sorbone
PLAST-60 | CIVC0017 | Masse | Variable | Balance | Numérique | 0 |  |  |  | SARTORIUS | TE412 | 18404590 |  |  |  | En service | [5 empty] | 0/410g (Tol:±0,1g) |  |  | D.GORGIEVSKI | Instrument de mesure |  |  |  | IVC / IVC / Banc venting
PLAST-60 | CIVC0017-1 | / | / | Imprimante | / | 0 |  |  |  | / | / | / |  |  |  | Non soumis à l'étalonnage | [5 empty] | / |  |  | D.GORGIEVSKI | Instrument de mesure |  |  |  | IVC / IVC / Banc venting
PLAST-60 | CIVC0018 | Débit | Variable | Débitmètre | ? gaz | 0 |  |  |  | SANS | SANS | SANS |  |  |  | En service | [5 empty] | 0 / 300 ln/h (Tol:± 2% fs.) |  |  | D.GORGIEVSKI | Instrument de mesure |  |  |  | IVC / IVC / Banc venting
PLAST-60 | CIVC0019 | Débit | Variable | Débitmètre | ? gaz | 0 |  |  |  | SANS | SANS | SANS |  |  |  | En service | [5 empty] | 300 / 3000 ln/h (Tol:± 2% fs.) |  |  | D.GORGIEVSKI | Instrument de mesure |  |  |  | IVC / IVC / Banc venting
PLAST-60 | CIVC0020 | Débit | Variable | Débitmètre | ? gaz | 0 |  |  |  | SANS | SANS | SANS |  |  |  | En service | [5 empty] | 300 / 3000 ln/h (Tol:± 2% fs.) |  |  | D.GORGIEVSKI | Instrument de mesure |  |  |  | IVC / IVC / Banc venting
PLAST-60 | CIVC0022 | Débit | Variable | Débitmètre | ? gaz | 0 |  |  |  | SANS | SANS | SANS |  |  |  | En service | [5 empty] | 0 / 300 l/h (Tol:± 2% fs.) |  |  | D.GORGIEVSKI | Instrument de mesure |  |  |  | IVC / IVC / Banc venting
PLAST-60 | CIVC0023 | Pression | Variable | Capteur de pression | / | 0 |  |  |  | SANS | SANS | 2626867 |  |  |  | En service | [5 empty] | -100/+150 mbar (Tol:±1 mbar) |  |  | D.GORGIEVSKI | Instrument de mesure |  |  |  | IVC / IVC / Banc venting
PLAST-60 | CIVC0024 | Dimensionnel | Variable | Microscope | / | 0 |  |  |  | SANS | SANS | SANS |  |  |  | Non soumis à l'étalonnage | [5 empty] | According Manufacturer SpecTo be defined (Tol:According Manufacturer SpecTo be defined) |  |  | D.GORGIEVSKI | Moyen d'approche |  |  |  | IVC / IVC / \
PLAST-60 | CIVC0025 | Dimensionnel | Variable | Microscope | / | 0 |  |  |  | SANS | SANS | SANS |  |  |  | Non soumis à l'étalonnage | [5 empty] | According Manufacturer SpecTo be defined (Tol:According Manufacturer SpecTo be defined) |  |  | D.GORGIEVSKI | Moyen d'approche |  |  |  | IVC / IVC / \
PLAST-60 | CIVC0026 | Electricité | Variable | Multimètre | Analogique et numérique | 0 |  |  |  | Metra hit | 22s | pj5260 |  |  |  | Réformé | [5 empty] | According Manufacturer SpecTo be defined (Tol:According Manufacturer SpecTo be defined) |  |  | D.GORGIEVSKI | Instrument de mesure |  |  |  | IVC / IVC / IVC\proto
PLAST-60 | CIVC0027 | Dimensionnel | Variable | Mesureur d'épaisseur | ? ultrason | 0 |  |  |  | SANS | SANS | SANS |  |  |  | Non soumis à l'étalonnage | [5 empty] | According Manufacturer SpecTo be defined (Tol:According Manufacturer SpecTo be defined) |  |  | D.GORGIEVSKI | Moyen d'approche |  |  |  | IVC / IVC / IVC\périodique
PLAST-60 | CIVC0030 | Température | Variable | Four thermostaté | / | 0 |  |  |  | VOTSCH | VTL75/100 | 59500000000000 |  |  |  | En service | [5 empty] | 150 °C (Tol:± 5 °C) |  |  | D.GORGIEVSKI | Instrument de mesure |  |  |  | IVC / IVC / IVC\proto
PLAST-60 | CIVC0031 | Force | Variable | Banc de traction | / | 0 |  |  |  | SANS | SANS | SANS |  |  |  | En service | [5 empty] | According Manufacturer SpecTo be defined (Tol:According Manufacturer SpecTo be defined) |  |  | D.GORGIEVSKI | Instrument de mesure |  |  |  | IVC / IVC / IVC\proto
PLAST-60 | CIVC0032 | Force | Variable | Dynamomètre | / | 0 |  |  |  | SANS | SANS | SANS |  |  |  | En service | [5 empty] | According Manufacturer SpecTo be defined (Tol:According Manufacturer SpecTo be defined) |  |  | D.GORGIEVSKI | Instrument de mesure |  |  |  | IVC / IVC / IVC\proto
PLAST-60 | CIVC0033 | Masse | Variable | Balance | Numérique | 0 |  |  |  | SARTORIUS | ED124S | 22307066 |  |  |  | En service | [5 empty] | 0/120g (Tol:±0,1g) |  |  | D.GORGIEVSKI | Instrument de mesure |  |  |  | IVC / IVC / IVC\proto
PLAST-60 | CIVC0034 | Température | Variable | Banc d'essai | / | 0 |  |  |  | SANS | SANS | SANS |  |  |  | Sommeil | [5 empty] | According Manufacturer SpecTo be defined (Tol:According Manufacturer SpecTo be defined) |  |  | D.GORGIEVSKI | Instrument de mesure |  |  |  | IVC / IVC / IVC\proto
PLAST-60 | CIVC0035 | Force | Variable | Banc de traction | / | 0 |  |  |  | SANS | SANS | SANS |  |  |  | En service | [5 empty] | According Manufacturer SpecTo be defined (Tol:According Manufacturer SpecTo be defined) |  |  | D.GORGIEVSKI | Instrument de mesure |  |  |  | IVC / IVC / IVC\SCR (BANC DE TRACTION)
PLAST-60 | CIVC0036 | Force | Variable | Capteur de force | / | 0 |  |  |  | SANS | SANS | SANS |  |  |  | En service | [5 empty] | 500N /+10kN (Tol:+/-0,5%) |  |  | D.GORGIEVSKI | Instrument de mesure |  |  |  | IVC / IVC / IVC\SCR (BANC DE TRACTION)
PLAST-60 | CIVC0037 | Force | Variable | Capteur de force | / | 0 |  |  |  | SANS | SANS | SANS |  |  |  | Sommeil | [5 empty] | 0/+1kN (Tol:+/-0,5%) |  |  | D.GORGIEVSKI | Instrument de mesure |  |  |  | IVC / IVC / IVC\SCR (BANC DE TRACTION)
PLAST-60 | CIVC0038 | Force | Variable | Capteur de force | / | 0 |  |  |  | SANS | SANS | SANS |  |  |  | Sommeil | [5 empty] | 0/+500N (Tol:+/-0,5%) |  |  | D.GORGIEVSKI | Instrument de mesure |  |  |  | IVC / IVC / IVC\SCR (BANC DE TRACTION)
PLAST-60 | CIVC0039 | Force | Variable | Capteur de force | / | 0 |  |  |  | SANS | SANS | SANS |  |  |  | Sommeil | [5 empty] | 0/+100N (Tol:+/-0,5%) |  |  | D.GORGIEVSKI | Instrument de mesure |  |  |  | IVC / IVC / IVC\SCR (BANC DE TRACTION)
PLAST-60 | CIVC0040 | Température | Variable | Enceinte thermostatique | / | 0 |  |  |  | WEISS | WT3-1500170 | 59226098820010 |  |  |  | Réformé | [5 empty] | -40/+80°C (Tol:+/-2°C) |  |  | D.GORGIEVSKI | Instrument de mesure |  |  |  | IVC / IVC / IVC\SCR (ENCEINTE CLIMATIQUE)
PLAST-60 | CIVC0042 | Electricité | Variable | Multimètre | Analogique et numérique | 0 |  |  |  | Metra hit | 22s | pj5403 |  |  |  | Réformé | [5 empty] | According Manufacturer SpecTo be defined (Tol:According Manufacturer SpecTo be defined) |  |  | D.GORGIEVSKI | Instrument de mesure |  |  |  | IVC / IVC / IVC\SCR
PLAST-60 | CIVC0043 | Electrique | Variable | NI USB 6211 | / | 0 |  |  |  | National Instruments | NI USB 6211 | sans |  |  |  | Perdu | [5 empty] | According Manufacturer SpecTo be defined (Tol:According Manufacturer SpecTo be defined) |  |  | D.GORGIEVSKI | Instrument de mesure |  |  |  | IVC / IVC / IVC\SCR
PLAST-60 | CIVC0044 | Electricité | Variable | Enregistreur multifonction | / | 0 |  |  |  | SANS | SANS | SANS |  |  |  | Perdu | [5 empty] | 0 - 10 bar-50°C - 90°C0 - 15 A (Tol:± 0,12 bar± 2°C± 0,15 A) |  |  | D.GORGIEVSKI | Instrument de mesure |  |  |  | IVC / IVC / IVC\SCR
PLAST-60 | CIVC0048 | Pression | Variable | Capteur de pression | / | 0 |  |  |  | SANS | SANS | 2626868 |  |  |  | Réformé | [5 empty] | 0/10 bar (Tol:+/-20 mbar) |  |  | D.GORGIEVSKI | Instrument de mesure |  |  |  | IVC / IVC / IVC\SCR
PLAST-60 | CIVC0049 | Température | Variable | Sonde de température | type Pt100 | 0 |  |  |  | BAUMER | PT 2 FILS | 101089041 |  |  |  | Réformé | [5 empty] | According Manufacturer SpecTo be defined (Tol:According Manufacturer SpecTo be defined) |  |  | D.GORGIEVSKI | Instrument de mesure |  |  |  | IVC / IVC / IVC\SCR
PLAST-60 | CIVC0050 | Electricité | Variable | Enregistreur multifonction | / | 0 |  |  |  | SANS | SANS | SANS |  |  |  | Non soumis à l'étalonnage | [5 empty] | 0 - 10 bar1 - 5V-50°C - 90°C0 - 15 A (Tol:± 0,12 bar± 50mV± 2°C± 0,15 A) |  |  | D.GORGIEVSKI | Moyen d'approche |  |  |  | IVC / IVC / IVC\SCR
PLAST-60 | CIVC0051 | Temps-Fréquence | Variable | Générateur de fréquence | / | 0 |  |  |  | METRIX | GX320 | 117037 |  |  |  | Sommeil | [5 empty] | According Manufacturer SpecTo be defined (Tol:According Manufacturer SpecTo be defined) |  |  | D.GORGIEVSKI | Instrument de mesure |  |  |  | IVC / IVC / IVC\ATEX
PLAST-60 | CIVC0052 | Température | Variable | Chaîne de mesure de température | / | 0 |  |  |  | SANS | SANS | SANS |  |  |  | En service | [5 empty] | 0/+50°C (Tol:± 1 °C) |  |  | D.GORGIEVSKI | Instrument de mesure |  |  |  | IVC / IVC / IVC\ATEX station weiss
PLAST-60 | CIVC0053 | Température | Variable | Chaîne de mesure de température | / | 0 |  |  |  | SANS | SANS | SANS |  |  |  | En service | [5 empty] | 0/+50°C (Tol:± 1 °C) |  |  | D.GORGIEVSKI | Instrument de mesure |  |  |  | IVC / IVC / IVC\ATEX station weiss
PLAST-60 | CIVC0054 | Débit | Variable | Débitmètre | liquide | 0 |  |  |  | SANS | SANS | SANS |  |  |  | Réformé | [8 empty] | D.GORGIEVSKI | Instrument de mesure |  |  |  | IVC / IVC / IVC\ATEX station weiss
PLAST-60 | CIVC0055 | Débit | Variable | Débitmètre | liquide | 0 |  |  |  | SANS | SANS | SANS |  |  |  | En service | [5 empty] | 0/+55L/min (Tol:0,3 L/min) |  |  | D.GORGIEVSKI | Instrument de mesure |  |  |  | IVC / IVC / IVC\ATEX station weiss
PLAST-60 | CIVC0056 | Débit | Variable | Volucompteur | / | 0 |  |  |  | SANS | SANS | SANS |  |  |  | Réformé | [8 empty] | D.GORGIEVSKI | Instrument de mesure |  | IVC/ATEX station weiss |  | IVC / IVC / IVC\ATEX station weiss
PLAST-60 | CIVC0057 | Débit | Variable | Volucompteur | / | 0 |  |  |  | SANS | SANS | SANS |  |  |  | En service | [5 empty] | 0/150 L (Tol:± 0,3%RV) |  |  | D.GORGIEVSKI | Instrument de mesure |  |  |  | IVC / IVC / IVC\ATEX station weiss
PLAST-60 | CIVC0058 | Débit | Variable | Débitmètre | liquide | 0 |  |  |  | SANS | SANS | SANS |  |  |  | En service | [5 empty] | 0,6 à 2 l/min (Tol:+/- 0,25 L/min) |  |  | D.GORGIEVSKI | Instrument de mesure |  |  |  | IVC / IVC / IVC\ATEX banc de jaugeage
PLAST-60 | CIVC0059 | Electricité | Variable | Alimentation stabilisée | / | 0 |  |  |  | SANS | SANS | SANS |  |  |  | En service | [5 empty] | 0/+35 VDC (Tol:Respect de la norme détalonnage) |  |  | D.GORGIEVSKI | Instrument de mesure |  |  |  | IVC / IVC / IVC\ATEX banc de jaugeage
PLAST-60 | CIVC0060 | Chimie | Variable | Détecteur de gaz | / | 0 |  |  |  | SANS | SANS | SANS |  |  |  | Perdu | [5 empty] | According Manufacturer SpecTo be defined (Tol:According Manufacturer SpecTo be defined) |  |  | D.GORGIEVSKI | Instrument de mesure |  |  |  | IVC / IVC / IVC\ATEX banc de jaugeage
PLAST-60 | CIVC0062 | Electricité | Variable | Ohmmètre | / | 0 |  |  |  | SANS | SANS | SANS |  |  |  | En service | [5 empty] | 5/300 400/1000 Ohm (Tol:±1 Ohm ±2 Ohm ) |  |  | D.GORGIEVSKI | Instrument de mesure |  |  |  | IVC / IVC / IVC\ATEX banc de jaugeage
PLAST-60 | CIVC0063 | Electricité | Variable | Alimentation stabilisée | / | 0 |  |  |  | GOSSEN | K112A | A05 CF 02 026 |  |  |  | En service | [5 empty] | According Manufacturer SpecTo be defined (Tol:According Manufacturer SpecTo be defined) |  |  | D.GORGIEVSKI | Instrument de mesure |  |  |  | IVC / IVC / IVC\ESD-RS
PLAST-60 | CIVC0064 | Electricité | Variable | Multimètre | Analogique et numérique | 0 |  |  |  | SANS | SANS | SANS |  |  |  | En service | [5 empty] | According Manufacturer SpecTo be defined (Tol:According Manufacturer SpecTo be defined) |  |  | D.GORGIEVSKI | Instrument de mesure |  |  |  | IVC / IVC / IVC\ESD-RS
PLAST-60 | CIVC0065 | Dimensionnel | Variable | Pied à coulisse | Universel | 0 |  |  |  | SANS | SANS | sans |  |  |  | En service | [5 empty] | 0/+160mm (Tol:± 0,1 mm) |  |  | D.GORGIEVSKI | Instrument de mesure |  |  |  | IVC / IVC / IVC\proto
PLAST-60 | CIVC0066 | Masse | Variable | Balance | / | 0 | [5 empty] | SANS |  |  |  | Sommeil | [5 empty] | 1/+210 g (Tol:According Manufacturer SpecTo be defined) |  |  | D.GORGIEVSKI | Instrument de mesure |  | construteur sérénité |  | IVC / IVC / Armoire
PLAST-60 | CIVC0067 | Chimie | Variable | Densimètre | / | 0 |  |  |  | SANS | SANS | SANS |  |  |  | Non soumis à l'étalonnage | [5 empty] | 0,7/+0,8g/ml (Tol:Respect de la norme détalonnage) |  |  | D.GORGIEVSKI | Moyen d'approche |  |  |  | IVC / IVC / \
PLAST-60 | CIVC0068 | Chimie | Variable | Densimètre | / | 0 |  |  |  | SANS | SANS | SANS |  |  |  | Non soumis à l'étalonnage | [5 empty] | 0,7/+0,8g/ml (Tol:Respect de la norme détalonnage) |  |  | D.GORGIEVSKI | Moyen d'approche |  |  |  | IVC / IVC / \
PLAST-60 | CIVC0071 | Force | Variable | Dynamomètre | / | 0 |  |  |  | SANS | SANS | SANS |  |  |  | Perdu | [5 empty] | 0/500N (Tol:± 5N) |  |  | D.GORGIEVSKI | Instrument de mesure |  |  |  | IVC / IVC / Armoire traction
PLAST-60 | CIVC0072 | Chimie | Variable | Réfractomètre | / | 0 |  |  |  | ATAGO | PAL-UREA | L215782 |  |  |  | Réformé | [5 empty] | 0 / 55 % (Tol:± 0,3 %) |  |  | D.GORGIEVSKI | Instrument de mesure |  |  |  | IVC / IVC / IVC SCR
PLAST-60 | CIVC0073 | Temps-Fréquence | Variable | Chronomètre | ? déclenchement manuel | 0 |  |  |  | SANS | SANS | SANS |  |  |  | Perdu | [5 empty] | 0/1 h (Tol:± 1 s) |  |  | D.GORGIEVSKI | Instrument de mesure |  |  |  | IVC / IVC
PLAST-60 | CIVC0074 | Dimensionnel | Variable | Pied à coulisse | Universel | 0 |  |  |  | SANS | SANS | sans |  |  |  | En service | [5 empty] | 0/+150mm (Tol:± 0,1 mm) |  |  | D.GORGIEVSKI | Instrument de mesure |  |  |  | IVC / IVC / IVC\SCR
PLAST-60 | CIVC0075 | Electricité | Variable | Ohmmètre | / | 0 |  |  |  | SANS | SANS | SANS |  |  |  | En service | [5 empty] | 5/300 400/1000 Ohm (Tol:±1 Ohm ±2 Ohm ) |  |  | D.GORGIEVSKI | Instrument de mesure |  |  |  | IVC / IVC / IVC\ATEX banc de jaugeage
PLAST-60 | CIVC0076 | Electricité | Variable | Enregistreur multifonction | / | 0 |  |  |  | SANS | SANS | SANS |  |  |  | Non soumis à l'étalonnage | [5 empty] | / (Tol:/) |  |  | D.GORGIEVSKI | Moyen d'approche |  |  |  | IVC / IVC / IVC\SCR
PLAST-60 | CIVC0077 | Electricité | Variable | Enregistreur multifonction | / | 0 |  |  |  | SANS | SANS | SANS |  |  |  | Non soumis à l'étalonnage | [5 empty] | / (Tol:/) |  |  | D.GORGIEVSKI | Moyen d'approche |  |  |  | IVC / IVC / IVC\SCR
PLAST-60 | CIVC0078 | Electricité | Variable | Enregistreur multifonction | / | 0 |  |  |  | SANS | SANS | SANS |  |  |  | Non soumis à l'étalonnage | [5 empty] | / (Tol:/) |  |  | D.GORGIEVSKI | Moyen d'approche |  |  |  | IVC / IVC / IVC\SCR
PLAST-60 | CIVC0079 | Electricité | Variable | Alimentation stabilisée | / | 0 |  |  |  | SANS | SANS | SANS |  |  |  | Non soumis à l'étalonnage | [5 empty] | Approach Device (Tol:Approach Device) |  |  | D.GORGIEVSKI | Moyen d'approche |  | IVC/SCR |  | IVC / IVC / IVC\SCR
PLAST-60 | CIVC0080 | Pression | Variable | Manomètre à aiguille | Pression relative | 0 |  |  |  | SANS | SANS | SANS |  |  |  | Non soumis à l'étalonnage | [5 empty] | -1/+3 bars (Tol:/) |  |  | D.GORGIEVSKI | Moyen d'approche |  | IVC/ATEX banc de jaugeage |  | IVC / IVC / IVC\ATEX banc de jaugeage
PLAST-60 | CIVC0081 | Pression | Variable | Manomètre à aiguille | Pression relative | 0 |  |  |  | SANS | SANS | SANS |  |  |  | Non soumis à l'étalonnage | [5 empty] | -1/+15 bars (Tol:/) |  |  | D.GORGIEVSKI | Moyen d'approche |  | IVC/ATEX banc de jaugeage |  | IVC / IVC / IVC\ATEX banc de jaugeage
PLAST-60 | CIVC0082 | Dimensionnel | Variable | Appareil de coupe | microtome | 0 |  |  |  | SANS | SANS | SANS |  |  |  | Non soumis à l'étalonnage | [5 empty] | / (Tol:/) |  |  | D.GORGIEVSKI | Instrument de mesure |  | IVC/proto |  | IVC / IVC / IVC\proto
PLAST-60 | CIVC0083 | Dimensionnel | Variable | Appareil de coupe | microtome | 0 |  |  |  | SANS | SANS | SANS |  |  |  | Non soumis à l'étalonnage | [5 empty] | / (Tol:/) |  |  | D.GORGIEVSKI | Moyen d'approche |  | IVC/proto |  | IVC / IVC / IVC\proto
PLAST-60 | CIVC0084 | Electricité | Variable | Transistor | / | 0 |  |  |  | SANS | SANS | SANS |  |  |  | Non soumis à l'étalonnage | [5 empty] | / (Tol:/) |  |  | D.GORGIEVSKI | Moyen d'approche |  | IVC/SCR |  | IVC / IVC / IVC\SCR
PLAST-60 | CIVC0085 | Electricité | Variable | Transistor | / | 0 |  |  |  | SANS | SANS | SANS |  |  |  | Non soumis à l'étalonnage | [5 empty] | / (Tol:/) |  |  | D.GORGIEVSKI | Moyen d'approche |  | IVC/SCR |  | IVC / IVC / IVC\SCR
PLAST-60 | CIVC0086 | Electricité | Variable | Transistor | / | 0 |  |  |  | SANS | SANS | SANS |  |  |  | Non soumis à l'étalonnage | [5 empty] | / (Tol:/) |  |  | D.GORGIEVSKI | Moyen d'approche |  | IVC/SCR |  | IVC / IVC / IVC\SCR
PLAST-60 | CIVC0087 | Pression | Variable | Manomètre à aiguille | Pression relative | 0 |  |  |  | SANS | SANS | SANS |  |  |  | Non soumis à l'étalonnage | [5 empty] | 0/+12 bars (Tol:/) |  |  | D.GORGIEVSKI | Moyen d'approche |  | IVC/ATEX pompe pneumatique |  | IVC / IVC / IVC\ATEX pompe pneumatique
PLAST-60 | CIVC0088 | Masse | Variable | Balance | Numérique | 0 |  |  |  | ADAM EQUIPEMENT | CPW PLUS | AE63003163 |  |  |  | Réformé | [5 empty] | 0/ +75 kg (Tol:± 0,05 Kg) |  |  | D.GORGIEVSKI | Instrument de mesure |  |  |  | IVC / IVC / IVC\SCR
PLAST-60 | CIVC0089 | Electricité | Variable | Alimentation stabilisée | / | 0 |  |  |  | SANS | SANS | SANS |  |  |  | Réformé | [5 empty] | Approach Device (Tol:Approach Device) |  |  | D.GORGIEVSKI | Moyen d'approche |  | IVC/SCR |  | IVC / IVC / IVC\SCR
PLAST-60 | CIVC0090 | Débit | Variable | Capteur de fuite | / | 0 |  |  |  | INFICON | TL7 | SANS |  |  |  | Non soumis à l'étalonnage | [5 empty] | 3,4E-07 mbar L/s (Tol:± 15%) |  |  | D.GORGIEVSKI | Moyen d'approche |  |  |  | IVC / IVC / Banc helium
PLAST-60 | CIVC0091 | Débit | Etalon | Fuite étalon | / | 0 |  |  |  | leak | CM14.2-510DNV0/4/70-8 | 11634 |  |  |  | En service | [5 empty] | 3,94 X 10-5 (Tol:± 3,8 %) |  |  | D.GORGIEVSKI | Instrument de mesure |  |  |  | IVC / IVC / Banc helium
PLAST-60 | CIVC0092 | Débit | Etalon | Fuite étalon | / | 0 |  |  |  | leak | CM14.2-510DNV0/4/100-8 | 11635 |  |  |  | En service | [5 empty] | 1,13 X 10-5 (Tol:± 3,8 %) |  |  | D.GORGIEVSKI | Instrument de mesure |  |  |  | IVC / IVC / Banc helium
PLAST-60 | CIVC0093 | Dimensionnel | Variable | Pied à coulisse | Universel | 0 |  |  |  | SANS | SANS | sans |  |  |  | Non soumis à l'étalonnage | [5 empty] | 0/150mm (Tol:Respect de la norme détalonnage) |  |  | D.GORGIEVSKI | Moyen d'approche |  | ZONE MICROTOME |  | IVC / IVC / PROTO
PLAST-60 | CIVC0094 | Couple | Variable | Clé dynamométrique à déclenchement | Réglable | 0 |  |  |  | SANS | SANS | sans |  |  |  | Non soumis à l'étalonnage | [5 empty] | 10/100mm (Tol:Respect de la norme détalonnage) |  |  | D.GORGIEVSKI | Moyen d'approche |  | armoire |  | IVC / IVC / Armoire
PLAST-60 | CIVC0095 | Electricité | Variable | Multimètre | Analogique et numérique | 0 |  |  |  | SANS | SANS | SANS |  |  |  | Non soumis à l'étalonnage | [5 empty] | / (Tol:/) |  |  | D.GORGIEVSKI | Moyen d'approche |  | armoire |  | IVC / IVC / Armoire
PLAST-60 | CIVC0096 | Electricité | Variable | Multimètre | Analogique et numérique | 0 |  |  |  | SANS | SANS | SANS |  |  |  | Perdu | [5 empty] | According Manufacturer SpecTo be defined (Tol:According Manufacturer SpecTo be defined) |  |  | D.GORGIEVSKI | Instrument de mesure |  |  |  | IVC / IVC / Armoire
PLAST-60 | CIVC0097 | Débit | Variable | Volucompteur | / | 0 |  |  |  | SANS |  | SANS |  |  |  | Réformé | [5 empty] | 0/120L (Tol:0,5L) |  |  | D.GORGIEVSKI | Instrument de mesure |  |  |  | IVC / IVC / Periodique
PLAST-60 | CIVC0098 | Température | Variable | Thermomètre | / | 0 | [9 empty] | Non soumis à l'étalonnage | [5 empty] | / (Tol:/) |  |  | D.GORGIEVSKI | Moyen d'approche |  | armoire |  | IVC / IVC / Banc de traction
PLAST-60 | CIVC0099 | Débit | Variable | Débitmètre | liquide | 0 |  |  |  | SANS | SANS |  |  |  |  | En service | [5 empty] | 0/+55L/min (Tol:+/-0,3 L/min) |  |  | D.GORGIEVSKI | Instrument de mesure |  |  |  | IVC / IVC / IVC\ATEX station weiss
PLAST-60 | CIVC0100 | Débit | Variable | Volucompteur | / | 0 |  |  |  | SANS | SANS |  |  |  |  | En service | [5 empty] | 0/150 L (Tol:+/-0,3%RV) |  |  | D.GORGIEVSKI | Instrument de mesure |  |  |  | IVC / IVC / IVC\ATEX station weiss
PLAST-60 | CIVC0101 | Pression | Variable | Manomètre numérique | / | 0 |  | 0 |  | FLUKE | 700G06 | 38116372 |  |  |  | En service | [5 empty] | 0/1 bar (Tol:± 5 mbar) |  |  | D.GORGIEVSKI | Instrument de mesure |  |  |  | IVC / IVC / IVC\périodique
PLAST-60 | CIVC0102 | Température | Variable | Enregistreur de température | / | 0 |  | 0 |  | RS PRO | RS1313 | 170604935 |  |  |  | En service |  | 95 |  |  | 2 | 0/95°C (Tol:± 2°C)(K;T) |  |  | D.GORGIEVSKI | Instrument de mesure |  |  |  | IVC / IVC / Labo APL
PLAST-60 | CIVC0103 | Dimensionnel | Variable | Inclinometer | - | 0 |  |  |  | rs | 667-3916 | 17020100130 |  |  |  | Perdu | [5 empty] | 0/90° (Tol:± 0,2°) |  |  | D.GORGIEVSKI | Instrument de mesure |  |  |  | IVC / IVC / Labo GAUGING
PLAST-60 | CIVC0105 | Dimensionnel | Etalon | Cale étalon | / | 0 |  |  |  | SOFRANEL |  | 58809 |  |  |  | Attente décision Etalonnage/Vérification | [5 empty] | 1/8 mm (Tol:± 5 µm) |  |  | D.GORGIEVSKI | Instrument de mesure |  |  |  | IVC / IVC / APL
PLAST-60 | CIVC0106 | Chimie | Variable | Réfractomètre | / | 0 |  | 0 |  | ATAGO | PAL-UREA | S911361 |  |  |  | Réformé | [5 empty] | 0/ 54,2% (Tol:± 0,3 %) |  |  | D.GORGIEVSKI | Instrument de mesure |  |  |  | IVC / IVC / IVC SCR
PLAST-60 | CIVC0107 | Dimensionnel | Etalon | Cale étalon | A | 0 |  |  |  | NIKON | MBM 11100 | SANS |  |  |  | En service | [5 empty] | According Manufacturer SpecTo be defined (Tol:According Manufacturer SpecTo be defined) |  |  | D.GORGIEVSKI | Instrument de mesure |  |  |  | IVC / IVC / MICROSCOPE NIKON
PLAST-60 | CIVC0108 | Dimensionnel | Etalon | Cale étalon | / | 0 |  |  |  | leica | 10310345 | SANS |  |  |  | En service | [5 empty] | According Manufacturer SpecTo be defined (Tol:According Manufacturer SpecTo be defined) |  |  | D.GORGIEVSKI | Instrument de mesure |  |  |  | IVC / IVC / MICROSCOPE LEICA
PLAST-60 | CIVC0109 | Pression | Variable | Capteur de pression | / | 0 |  |  |  | ENDRESS+HAUSER | PMC-131 | A11F1A2A |  |  |  | En service | [5 empty] | 1010,2 HPA (Tol:constructeur) |  |  | D.GORGIEVSKI | Instrument de mesure |  |  |  | IVC / IVC / Banc CANISTER
PLAST-60 | CIVC0110 | Débit | Variable | Débitmètre | / | 0 |  |  |  | BROOKS |  | 585155002 |  |  |  | En service | [5 empty] | 92,7 / 247 ml/min (Tol:+/- 1L/min) |  |  | D.GORGIEVSKI | Instrument de mesure |  |  |  | IVC / IVC / Banc CANISTER
PLAST-60 | CIVC0111 | Débit | Variable | Débitmètre | / | 0 |  |  |  | BROOKS |  | 1344444 |  |  |  | En service | [5 empty] | 92,7 / 247 ml/min (Tol:+/- 1L/min) |  |  | D.GORGIEVSKI | Instrument de mesure |  |  |  | IVC / IVC / Banc CANISTER
PLAST-60 | CIVC0112 | Débit | Variable | Débitmètre | / | 0 |  |  |  | / |  | / |  |  |  | Non soumis à l'étalonnage | [5 empty] | Approach Device (Tol:Approach Device) |  |  | D.GORGIEVSKI | Moyen d'approche |  |  |  | IVC / IVC / Banc retournement
PLAST-60 | CIVC0113 | Dimensionnel | Etalon | Cale étalon | / | 0 |  |  |  | SOFRANEL | 2214M | 242910 |  |  |  | Non soumis à l'étalonnage | [5 empty] | 2,5/12,5 mm (Tol:According Manufacturer SpecTo be defined) |  |  | D.GORGIEVSKI | Moyen d'approche |  |  |  | IVC / IVC / APL
PLAST-60 | CIVC0114 | Température | Variable | Thermocouple | TYPE K | 0 |  |  |  | NA | NA |  |  |  |  | Non soumis à l'étalonnage | [5 empty] | -40/+100 °C (Tol:±2 °C) |  |  | D.GORGIEVSKI | Moyen d'approche |  |  |  | IVC / IVC / APL - Gauging station
PLAST-60 | CIVC0115 | Température | Variable | Thermocouple | TYPE K | 0 |  |  |  | NA | NA |  |  |  |  | Non soumis à l'étalonnage | [5 empty] | -40/+100 °C (Tol:±2 °C) |  |  | D.GORGIEVSKI | Moyen d'approche |  |  |  | IVC / IVC / APL - Gauging station
PLAST-60 | CIVC0116 | Température | Variable | Thermocouple | TYPE K | 0 |  |  |  | NA | NA |  |  |  |  | Réformé | [5 empty] | -40/+100 °C (Tol:±2 °C) |  |  | D.GORGIEVSKI | Instrument de mesure |  |  |  | IVC / IVC / APL - Gauging station
PLAST-60 | CIVC0117 | Température | Variable | Thermocouple | TYPE K | 0 |  |  |  | NA | NA |  |  |  |  | Perdu | [5 empty] | -40/+100 °C (Tol:±2 °C) |  |  | D.GORGIEVSKI | Instrument de mesure |  |  |  | IVC / IVC / APL - Gauging station
PLAST-60 | CIVC0118 | Electricité | Variable | Multimeter | Analogique et numérique | 0 |  |  |  | AMPROBE | AM-500-EUR | 160502165 |  |  |  | Réformé | [5 empty] | / (Tol:NA) |  |  | D.GORGIEVSKI | Moyen d'approche |  |  |  | IVC / IVC / Scr
PLAST-60 | CIVC0119 | Electricité | Variable | Multimètre | Analogique et numérique | 0 |  |  |  | AMPROBE | AM-500-EUR | 160502108 |  |  |  | Réformé | [5 empty] | / (Tol:/) |  |  | D.GORGIEVSKI | Moyen d'approche |  | armoire |  | IVC / IVC / Armoire
PLAST-60 | CIVC0120 | Electricité | Variable | Enregistreur multifonction | / | 0 |  |  |  | SANS | SANS |  |  |  |  | Non soumis à l'étalonnage | [5 empty] | 0 - 10 bar1 - 5V-50°C - 90°C0 - 15 A (Tol:± 0,12 bar± 50mV± 2°C± 0,15 A) |  |  | D.GORGIEVSKI | Moyen d'approche |  |  |  | IVC / IVC / IVC\SCR
PLAST-60 | CIVC0121 | Electricité | Variable | Enregistreur multifonction | / | 0 |  |  |  | SANS | SANS |  |  |  |  | Non soumis à l'étalonnage | [5 empty] | 0 - 10 bar1 - 5V-50°C - 90°C0 - 15 A (Tol:± 0,12 bar± 50mV± 2°C± 0,15 A) |  |  | D.GORGIEVSKI | Moyen d'approche |  |  |  | IVC / IVC / IVC\SCR
PLAST-60 | CIVC0122 | Température | Variable | Thermocouple | K | 0 | [5 empty] | sans |  |  |  | Non soumis à l'étalonnage | [5 empty] | approch device |  |  | D.GORGIEVSKI | Moyen d'approche |  |  |  | IVC / IVC / IVC\SCR
PLAST-60 | CIVC0123 | Dimensionnel | Variable | Reglet | / | 0 | [9 empty] | Non soumis à l'étalonnage | [5 empty] | approch device |  |  | D.GORGIEVSKI | Moyen d'approche |  |  |  | IVC / IVC / IVC\SCR
PLAST-60 | CIVC0124 | Dimensionnel | Variable | Reglet | / | 0 | [9 empty] | Non soumis à l'étalonnage | [5 empty] | approch device |  |  | D.GORGIEVSKI | Moyen d'approche |  |  |  | IVC / IVC / IVC\matière
PLAST-60 | CIVC0125 | Pression | Variable | Capteur de pression | / | 0 |  |  |  | rosemount | 3051S1CGA2E12A7JQ4 | 9508997 |  |  |  | Sommeil | [5 empty] | 0 / 50 mbar (Tol:± 0,25 mbar) |  |  | D.GORGIEVSKI | Instrument de mesure |  |  |  | IVC / IVC / Banc de jaugeage ISOPAR
PLAST-60 | CIVC0126 | Pression | Variable | Capteur de pression | / | 0 |  |  |  | Druck | UNIK 5000 | 5649505 |  |  |  | Alerte Etalonnage/Vérification | [5 empty] | 0 / 100 mbar (Tol:± 0,5 mbar) |  |  | D.GORGIEVSKI | Instrument de mesure |  |  |  | IVC / IVC / Banc venting
PLAST-60 | CIVC0127 | Pression | Variable | Capteur de pression | / | 0 |  |  |  | Druck | UNIK 5000 | 5530097 |  |  |  | Alerte Etalonnage/Vérification | [5 empty] | 0 / 100 mbar (Tol:± 0,5 mbar) |  |  | D.GORGIEVSKI | Instrument de mesure |  |  |  | IVC / IVC / Banc venting
PLAST-60 | CIVC0128 | / | / | Heat gun | / | 0 |  |  |  | / |  | / |  |  |  | Non soumis à l'étalonnage | [5 empty] | / |  |  | D.GORGIEVSKI | Moyen d'approche |  |  |  | IVC / IVC / IVC\matière
PLAST-60 | CIVC0129 | Température | Variable | Afficheur de température | / | 0 |  |  |  | FLUKE | 53/54 II B | 4954015ws |  |  |  | Non soumis à l'étalonnage | [5 empty] | / |  |  | D.GORGIEVSKI | Moyen d'approche |  |  |  | IVC / IVC / \
PLAST-60 | CIVC0130 | Température | Variable | Afficheur de température | / | 0 |  |  |  | FLUKE | 80PK-27 | / |  |  |  | Non soumis à l'étalonnage | [5 empty] | / |  |  | D.GORGIEVSKI | Moyen d'approche |  |  |  | IVC / IVC / \
PLAST-60 | CIVC0131 | Dimensionnel | Variable | Palpeur exterieur | / | 0 |  |  |  | blet-mesure | PAL15-DE001N-CR | HD12V078 |  |  |  | En service | [5 empty] | 0 / 10 mm (Tol:± 0,01 mm) |  |  | D.GORGIEVSKI | Instrument de mesure |  |  |  | IVC / IVC / Armoire
PLAST-60 | CLAB0001 | Electricité | Variable | NI 9215 | / | 0 |  |  |  | National Instruments | NI 9215 | 1442A94 |  |  |  | Perdu | [5 empty] | -10/+10 V (Tol:±0,2 %RV) |  |  | Y.SKOCZEK | Instrument de mesure |  |  |  | LABORATOIRE DEVELOPPEMENT / LAB / SIMTEC 10 HZ\ FEP-004
PLAST-60 | CLAB0002 | Electricité | Variable | NI 9211 | / | 0 |  |  |  | National Instruments | NI 9211 | 186E4E0 |  |  |  | Sommeil |  | 0 |  |  | 0 | -80/+80 mV (Tol:±0,06 %RV) |  |  | Y.SKOCZEK | Instrument de mesure |  |  |  | LABORATOIRE DEVELOPPEMENT / SCR / A-SCR-02
PLAST-60 | CLAB0003 | Electricité | Variable | NI 9221 | / | 0 |  |  |  | National Instruments | NI 9221 | 180441F |  |  |  | Perdu | [5 empty] | ±60 V (Tol:±0,25 %RV) |  |  | Y.SKOCZEK | Instrument de mesure |  |  |  | LABORATOIRE DEVELOPPEMENT / SCR / A-SCR-02
PLAST-60 | CLAB0004 | Electricité | Variable | NI 9215 WITH BNC | / | 0 |  |  |  | National Instruments | NI 9215 WITH BNC | 126A433 |  |  |  | En service | [5 empty] | -10/+10 V (Tol:±0,2 %RV) |  |  | Y.SKOCZEK | Instrument de mesure |  |  |  | LABORATOIRE DEVELOPPEMENT / SCR / A-SCR-02
PLAST-60 | CLAB0005 | Electricité | Variable | NI 9221 | / | 0 |  |  |  | National Instruments | NI 9221 | 18FD1F2 |  |  |  | Perdu | [5 empty] | ±60 V (Tol:±0,25 %RV) |  |  | Y.SKOCZEK | Instrument de mesure |  |  |  | LABORATOIRE DEVELOPPEMENT / SCR / A-SCR-02
PLAST-60 | CLAB0006 | Electricité | Variable | NI 9219 | / | 0 |  |  |  | National Instruments | NI 9219 | 14671FF |  |  |  | Perdu | [5 empty] | ±60 V; ±15 V; ±4 V; ±1V; ±125 mV; ±25 mA; 1kOhm; 10 kOhm ±125 mV Temp (Tol:±0,3 %RV; ±0,1 %RV; ±0,1 %RV; ±0,1 %RV; ±0,2 %RV) |  |  | Y.SKOCZEK | Instrument de mesure |  |  |  | LABORATOIRE DEVELOPPEMENT / MAG / Armoire moyen
PLAST-60 | CLAB0008 | Electricité | Variable | NI 9401 | / | 0 |  |  |  | National Instruments | NI 9401 | 1547D26 |  |  |  | Non soumis à l'étalonnage | [5 empty] | (Tol:Approach device) |  |  | Y.SKOCZEK | Moyen d'approche |  |  |  | LABORATOIRE DEVELOPPEMENT / SCR / A-SCR-02
PLAST-60 | CLAB0009 | Electrique | Variable | NI 9263 | / | 0 |  |  |  | National Instruments | NI 9263 | 14EF341 |  |  |  | Perdu | [5 empty] | ±10 V (Tol:±0,1 %RV) |  |  | Y.SKOCZEK | Instrument de mesure |  |  |  | LABORATOIRE DEVELOPPEMENT / SCR / A-SCR-02
PLAST-60 | CLAB0010 | Electricité | Variable | NI 9401 | / | 0 |  |  |  | National Instruments | NI 9401 | 14B6DB8 |  |  |  | Non soumis à l'étalonnage | [5 empty] | (Tol:Approach device) |  |  | Y.SKOCZEK | Moyen d'approche |  |  |  | LABORATOIRE DEVELOPPEMENT / SCR / A-SCR-02
PLAST-60 | CLAB0011 | Electricité | Variable | NI 9401 | / | 0 |  |  |  | National Instruments | NI 9401 | 1547D35 |  |  |  | Non soumis à l'étalonnage | [5 empty] | Approach device (Tol:Approach device) |  |  | J.GUEIB | Moyen d'approche |  |  |  | LABORATOIRE DEVELOPPEMENT / MAG / Moyen
PLAST-60 | CLAB0012 | Electricité | Variable | NI 9485 | / | 0 |  |  |  | National Instruments | NI 9485 | 1412A6E |  |  |  | Non soumis à l'étalonnage | [5 empty] | Approach device (Tol:Approach device) |  |  | Y.SKOCZEK | Instrument de mesure |  |  |  | LABORATOIRE DEVELOPPEMENT / LAB / Magasin
PLAST-60 | CLAB0013 | Electricité | Variable | NI 9401 | / | 0 |  |  |  | National Instruments | NI 9401 | 14DFEA6 |  |  |  | Non soumis à l'étalonnage | [5 empty] | Approach device (Tol:Approach device) |  |  | Y.SKOCZEK | Instrument de mesure |  |  |  | LABORATOIRE DEVELOPPEMENT / LAB / Magasin
PLAST-60 | CLAB0014 | Electricité | Variable | NI 9219 | / | 0 |  |  |  | National Instruments | NI 9219 | 1.41e+42 |  |  |  | Sommeil | [5 empty] | ±60 V; ±15 V; ±4 V; ±1 V; ±125 mV; ±25 mA; 1kOhm; 10 kOhm ±125 mV Temp (Tol:±0,3 %RV;±0,1 %RV;±0,1 %RV;±0,1 %RV;±0,2 %RV) |  |  | Y.SKOCZEK | Instrument de mesure |  |  |  | LABORATOIRE DEVELOPPEMENT / SCR / A-SCR-02
PLAST-60 | CLAB0015 | Electricité | Variable | NI 9203 | / | 0 |  |  |  | National Instruments | NI 9203 | 140288E |  |  |  | Non soumis à l'étalonnage | [5 empty] | 4/20 mA (Tol:±0,18 %RV) |  |  | Y.SKOCZEK | Instrument de mesure |  |  |  | LABORATOIRE DEVELOPPEMENT / LAB / SALLE (ORVR)
PLAST-60 | CLAB0016 | Electricité | Variable | NI 9401 | / | 0 |  |  |  | NA |  | NA |  |  |  | Réformé | [5 empty] | Réformé (Tol:Réformé) |  |  | Y.SKOCZEK | Instrument de mesure |  |  |  | LABORATOIRE DEVELOPPEMENT / MAG / MAGASIN
PLAST-60 | CLAB0017 | Electricité | Variable | NI 9215 | / | 0 |  |  |  | National Instruments | NI 9215 | 1500C48 |  |  |  | En service | [5 empty] | -10/+10 V (Tol:±0,2 %RV) |  |  | Y.SKOCZEK | Instrument de mesure |  |  |  | LABORATOIRE DEVELOPPEMENT / SCR / A-SCR-02
PLAST-60 | CLAB0018 | Electricité | Variable | NI 9211 | / | 0 |  |  |  | National Instruments | NI 9211 | 12FD85C |  |  |  | Perdu | [5 empty] | -80/+80 mV (Tol:±0,06 %RV) |  |  | Y.SKOCZEK | Instrument de mesure |  |  |  | LABORATOIRE DEVELOPPEMENT / SCR / A-SCR-02
PLAST-60 | CLAB0019 | Electricité | Variable | NI 9203 | / | 0 |  |  |  | National Instruments | NI 9203 | 143E592 |  |  |  | Non soumis à l'étalonnage | [5 empty] | Approach device (Tol:Approach device) |  |  | Y.SKOCZEK | Moyen d'approche |  |  |  | LABORATOIRE DEVELOPPEMENT / FEP / FEP-020 (SIMTEC 20 Hz)
PLAST-60 | CLAB0020 | Electricité | Variable | NI 9401 | / | 0 |  |  |  | National Instruments | NI 9401 | 1547D79 |  |  |  | Non soumis à l'étalonnage | [5 empty] | (Tol:Approach device) |  |  | Y.SKOCZEK | Moyen d'approche |  |  |  | LABORATOIRE DEVELOPPEMENT / SCR / A-SCR-02
PLAST-60 | CLAB0021 | Electricité | Variable | NI CDAQ 9174 | / | 0 |  |  |  | National Instruments | NI CDAQ 9174 | 1558F0C |  |  |  | Non soumis à l'étalonnage | [5 empty] | Approach device (Tol:Approach device) |  |  | Y.SKOCZEK | Moyen d'approche |  |  |  | LABORATOIRE DEVELOPPEMENT / LAB / Julien GUEIB
PLAST-60 | CLAB0023 | Electricité | Variable | NI 9221 | / | 0 |  |  |  | National Instruments | NI 9221 | 18FD1DE |  |  |  | Perdu | [5 empty] | ±60 V (Tol:±0,25 %RV) |  |  | Y.SKOCZEK | Instrument de mesure |  |  |  | LABORATOIRE DEVELOPPEMENT / SCR / A-SCR-02
PLAST-60 | CLAB0024 | Electricité | Variable | NI 9401 | / | 0 |  |  |  | National Instruments | NI 9401 | 1.4e+88 |  |  |  | Non soumis à l'étalonnage | [5 empty] | Approach device (Tol:Approach device) |  |  | Y.SKOCZEK | Instrument de mesure |  |  |  | LABORATOIRE DEVELOPPEMENT / ASS / ASS-035 (Phoenix)
PLAST-60 | CLAB0025 | Electricité | Variable | NI 9215 | / | 0 |  |  |  | National Instruments | NI 9215 | 17DBD2A |  |  |  | Sommeil | [5 empty] | -10/+10 V (Tol:±0,2 %RV) |  |  | Y.SKOCZEK | Instrument de mesure |  |  |  | LABORATOIRE DEVELOPPEMENT / SCR / A-SCR-02
PLAST-60 | CLAB0026 | Electricité | Variable | NI 9215 WITH BNC | / | 0 |  |  |  | National Instruments | NI 9215 WITH BNC | 1383264 |  |  |  | En service | [5 empty] | -10/+10 V (Tol:±0,2 %RV) |  |  | F. TETAUD | Instrument de mesure |  |  |  | MECATRONIQUE / CAL / Armoire
PLAST-60 | CLAB0027 | Electricité | Variable | NI 9215 | / | 0 |  |  |  | National Instruments | NI 9215 | 1914B9C |  |  |  | Perdu | [5 empty] | -10/+10 V (Tol:±0,2 %RV) |  |  | Y.SKOCZEK | Instrument de mesure |  |  |  | LABORATOIRE DEVELOPPEMENT / LAB / SALLE (ORVR)
PLAST-60 | CLAB0028 | Electricité | Variable | NI 9221 | / | 0 |  |  |  | National Instruments | NI 9221 | 189A2DB |  |  |  | Sommeil | [5 empty] | ±60 V (Tol:±0,25 %RV) |  |  | Y.SKOCZEK | Instrument de mesure |  |  |  | LABORATOIRE DEVELOPPEMENT / SCR / A-SCR-02
PLAST-60 | CLAB0029 | Electricité | Variable | NI 9215 | / | 0 |  |  |  | National Instruments | NI 9215 | 1914B6A |  |  |  | En service | [5 empty] | -10/+10 V (Tol:±0,2 %RV) |  |  | Y.SKOCZEK | Instrument de mesure |  |  |  | LABORATOIRE DEVELOPPEMENT / SCR / A-SCR-02
PLAST-60 | CLAB0030 | Electricité | Variable | NI 9215 WITH BNC | / | 0 |  |  |  | National Instruments | NI 9215 WITH BNC | 1383276 |  |  |  | En service | [5 empty] | -10/+10 V (Tol:±0,2 %RV) |  |  | F. TETAUD | Instrument de mesure |  |  |  | MECATRONIQUE / CAL / Armoire
PLAST-60 | CLAB0031 | Electricité | Variable | NI 9211 | / | 0 |  |  |  | National Instruments | NI 9211 | 1777433 |  |  |  | Perdu | [5 empty] | -80/+80 mV (Tol:±0,06 %RV) |  |  | Y.SKOCZEK | Instrument de mesure |  |  |  | LABORATOIRE DEVELOPPEMENT / SCR / A-SCR-02
PLAST-60 | CLAB0032 | Electricité | Variable | NI 9211 | / | 0 |  |  |  | National Instruments | NI 9211 | 191070B |  |  |  | Perdu | [5 empty] | -80/+80 mV (Tol:±0,06 %RV) |  |  | Y.SKOCZEK | Instrument de mesure |  |  |  | LABORATOIRE DEVELOPPEMENT / SCR / A-SCR-02
PLAST-60 | CLAB0033 | Electricité | Variable | NI 9211 | / | 0 |  |  |  | National Instruments | NI 9211 | 1387D19 |  |  |  | Sommeil | [5 empty] | -80/+80 mV (Tol:±0,06 %RV) |  |  | Y.SKOCZEK | Instrument de mesure |  |  |  | LABORATOIRE DEVELOPPEMENT / SCR / A-SCR-02
PLAST-60 | CLAB0034 | Electricité | Variable | NI 9211 | / | 0 |  |  |  | National Instruments | NI 9211 | 1387D32 |  |  |  | En service | [5 empty] | -80/+80 mV (Tol:±0,06 %RV) |  |  | Y.SKOCZEK | Instrument de mesure |  |  |  | LABORATOIRE DEVELOPPEMENT / SCR / A-SCR-02
PLAST-60 | CLAB0035 | Electrique | Variable | NI USB 6211 | / | 0 |  |  |  | National Instruments | NI USB 6211 | 172BE50 |  |  |  | En service | [5 empty] | Analog Input: -10/+10 V; -5/+5 V; Counter: 0/5 Mhz (Tol:Analog Input: -10/10 V; -5/5 V Counter: 0/5 Mhz) |  |  | Y.SKOCZEK | Instrument de mesure |  |  |  | LABORATOIRE DEVELOPPEMENT / SCR / A-SCR-02
PLAST-60 | CLAB0037 | Electrique | Variable | NI USB 6211 | / | 0 |  |  |  | National Instruments | NI USB 6211 | 191CD0C |  |  |  | Perdu | [5 empty] | Analog Input: -10/+10 V; -5/+5 V; Counter: 0/5 Mhz (Tol:Analog Input: -10/10 V; -5/5 V Counter: 0/5 Mhz) |  |  | Y.SKOCZEK | Instrument de mesure |  |  |  | LABORATOIRE DEVELOPPEMENT / SCR / Armoire
PLAST-60 | CLAB0038 | Electrique | Variable | NI USB 6211 | / | 0 |  |  |  | National Instruments | NI USB 6211 | 16F87AE |  |  |  | Perdu | [5 empty] | Analog Input: -10/10 V; -5/5 V; Counter: 0/5 Mhz (Tol:Analog Input: -10/10 V; -5/5 V Counter: 0/5 Mhz) |  |  | Y.SKOCZEK | Instrument de mesure |  |  |  | LABORATOIRE DEVELOPPEMENT / LAB / TEST FONCTIONNEL
PLAST-60 | CLAB0039 | Electrique | Variable | NI USB 6211 | / | 0 |  |  |  | National Instruments | NI USB 6211 | 158C79E |  |  |  | Perdu | [5 empty] | Analog Input: -10/+10 V; -5/+5 V; Counter: 0/5 Mhz (Tol:Analog Input: -10/10 V; -5/5 V Counter: 0/5 Mhz) |  |  | Y.SKOCZEK | Instrument de mesure |  |  |  | LABORATOIRE DEVELOPPEMENT / SCR / Armoire
PLAST-60 | CLAB0040 | Electrique | Variable | ni USB 6211 | / | 0 |  |  |  | National Instruments | NI USB 6211 | 16F87BA |  |  |  | Perdu | [5 empty] | Analog Input: -10/10 V; -5/5 V; Counter: 0/5 Mhz (Tol:Analog Input: -10/10 V; -5/5 V Counter: 0/5 Mhz) |  |  | Y.SKOCZEK | Instrument de mesure |  |  |  | LABORATOIRE DEVELOPPEMENT / LAB / Armoire
PLAST-60 | CLAB0041 | Electrique | Variable | NI USB 6211 | / | 0 |  |  |  | National Instruments | NI USB 6211 | 186F410 |  |  |  | Sommeil | [5 empty] | Analog Input: -10/+10 V; -5/+5 V; Counter: 0/5 Mhz (Tol:Analog Input: -10/10 V; -5/5 V Counter: 0/5 Mhz) |  |  | Y.SKOCZEK | Instrument de mesure |  |  |  | LABORATOIRE DEVELOPPEMENT / SCR / A-SCR-02
PLAST-60 | CLAB0042 | Electrique | Variable | NI USB 6211 | / | 0 |  |  |  | National Instruments | NI USB 6211 | 19214A1 |  |  |  | Sommeil | [5 empty] | Analog Input: -10/+10 V; -5/+5 V; Counter: 0/5 Mhz (Tol:Analog Input: -10/10 V; -5/5 V Counter: 0/5 Mhz) |  |  | Y.SKOCZEK | Instrument de mesure |  |  |  | LABORATOIRE DEVELOPPEMENT / SCR / METROLOGY AREA
PLAST-60 | CLAB0043 | Electrique | Variable | NI USB 6211 | / | 0 |  |  |  | National Instruments | NI USB 6211 | 197B34E |  |  |  | Sommeil | [5 empty] | Analog Input: -10/+10 V; -5/+5 V; Counter: 0/5 Mhz (Tol:Analog Input: -10/10 V; -5/5 V Counter: 0/5 Mhz) |  |  | Y.SKOCZEK | Instrument de mesure |  |  |  | LABORATOIRE DEVELOPPEMENT / SCR / A-SCR-02
PLAST-60 | CLAB0044 | Electrique | Variable | NI USB 6211 | / | 0 |  |  |  | National Instruments | NI USB 6211 | 197B30C |  |  |  | En service | [5 empty] | Analog Input: -10/+10 V; -5/+5 V; Counter: 0/5 Mhz (Tol:Analog Input: -10/10 V; -5/5 V Counter: 0/5 Mhz) |  |  | Y.SKOCZEK | Instrument de mesure |  |  |  | LABORATOIRE DEVELOPPEMENT / LAB / Armoire \ IVC stagiaire
PLAST-60 | CLAB0045 | Electrique | Variable | NI USB 6211 | / | 0 |  |  |  | National Instruments | NI USB 6211 | 191CCE9 |  |  |  | Perdu | [5 empty] | Analog Input: -10/+10 V; -5/+5 V; Counter: 0/5 Mhz (Tol:Analog Input: -10/10 V; -5/5 V Counter: 0/5 Mhz) |  |  | Y.SKOCZEK | Instrument de mesure |  |  |  | LABORATOIRE DEVELOPPEMENT / SCR / Armoire
PLAST-60 | CLAB0046 | Electrique | Variable | NI USB 6211 | / | 0 |  |  |  | National Instruments | NI USB 6211 | 1A2CCAF |  |  |  | Non soumis à l'étalonnage | [5 empty] | Analog Input: -10/10 V; -5/5 V; Counter: 0/5 Mhz (Tol:Analog Input: -10/10 V; -5/5 V Counter: 0/5 Mhz) |  |  | Y.SKOCZEK | Chaine de mesure |  |  |  | LABORATOIRE DEVELOPPEMENT / MAG / P.GAUDEMER
PLAST-60 | CLAB0047 | Electricité | Variable | NI CDAQ 9178 | / | 0 |  |  |  | NA |  | NA |  |  |  | Réformé | [5 empty] | Réformé (Tol:Réformé) |  |  | Y.SKOCZEK | Instrument de mesure |  |  |  | LABORATOIRE DEVELOPPEMENT / MAG / MAGASIN
PLAST-60 | CLAB0048 | Electricité | Variable | NI 9211 | / | 0 |  |  |  | National Instruments | NI 9211 | 186E6A3 |  |  |  | Sommeil | [5 empty] | -80/+80 mV (Tol:±0,06 %RV) |  |  | Y.SKOCZEK | Instrument de mesure |  |  |  | LABORATOIRE DEVELOPPEMENT / SCR / A-SCR-02
PLAST-60 | CLAB0049 | Electrique | Variable | NI USB 6008 | / | 0 |  |  |  | National Instruments | NI USB 6008 | 3e+248 |  |  |  | Perdu | [5 empty] | -10/+10 V (Tol:±14,7 mV) |  |  | Y.SKOCZEK | Instrument de mesure |  |  |  | LABORATOIRE DEVELOPPEMENT / LAB / Magasin
PLAST-60 | CLAB0050 | Electrique | Variable | NI USB 6008 | / | 0 |  |  |  | National Instruments | NI USB 6008 | 140411B |  |  |  | Non soumis à l'étalonnage | [5 empty] | Approach device (Tol:Approach device) |  |  | Y.SKOCZEK | Instrument de mesure |  |  |  | LABORATOIRE DEVELOPPEMENT / LAB / MAG-001
PLAST-60 | CLAB0051 | Electrique | Variable | NI USB 6008 | / | 0 |  |  |  | National Instruments | NI USB 6008 | 300E581 |  |  |  | Non soumis à l'étalonnage | [5 empty] | Approach device (Tol:Approach device) |  |  | J.GUEIB | Instrument de mesure |  |  |  | LABORATOIRE DEVELOPPEMENT / MAG / MAG-002
PLAST-60 | CLAB0052 | Electrique | Variable | NI USB 9162 | / | 0 |  |  |  | national instrument | NI USB 9162 | 157C173 |  |  |  | Non soumis à l'étalonnage | [5 empty] | Approach device (Tol:Approach device) |  |  | Y.SKOCZEK | Moyen d'approche |  |  |  | LABORATOIRE DEVELOPPEMENT / LAB / Magasin
PLAST-60 | CLAB0053 | Electrique | Variable | NI USB 9162 | / | 0 |  |  |  | National Instruments | NI USB 9162 | 126CBF1 |  |  |  | Non soumis à l'étalonnage | [5 empty] | Approach device (Tol:Approach device) |  |  | Y.SKOCZEK | Moyen d'approche |  |  |  | LABORATOIRE DEVELOPPEMENT / LAB / Magasin
PLAST-60 | CLAB0054 | Electricité | Variable | NI 9201 | / | 0 |  |  |  | National Instruments | NI 9201 | 1319001 |  |  |  | Non soumis à l'étalonnage | [5 empty] | -10/+10 V (Tol:±0,2 %RV) |  |  | Y.SKOCZEK | Moyen d'approche |  |  |  | LABORATOIRE DEVELOPPEMENT / SCR / A-SCR-02
PLAST-60 | CLAB0055 | Electricité | Variable | NI 9221 | / | 0 |  |  |  | National Instruments | NI 9221 | 18FD1DA |  |  |  | Sommeil | [5 empty] | ±60 V (Tol:±0,25 %RV) |  |  | Y.SKOCZEK | Instrument de mesure |  |  |  | LABORATOIRE DEVELOPPEMENT / SCR / A-SCR-02
PLAST-60 | CLAB0056 | Electrique | Variable | NI USB 9162 | / | 0 |  |  |  | National Instruments | NI USB 9162 | 157C205 |  |  |  | Non soumis à l'étalonnage | [5 empty] | Approach device (Tol:Approach device) |  |  | Y.SKOCZEK | Moyen d'approche |  |  |  | LABORATOIRE DEVELOPPEMENT / LAB / Magasin
PLAST-60 | CLAB0057 | Electricité | Variable | NI 9221 | / | 0 |  |  |  | National Instruments | NI 9221 | 189A2D4 |  |  |  | Etalonnage/Vérification en cours | [5 empty] | ±60 V (Tol:±0,25 %RV) |  |  | Y.SKOCZEK | Instrument de mesure |  | A+MET-95 (BL n° perdu h) |  | LABORATOIRE DEVELOPPEMENT / SCR / A-SCR-02
PLAST-60 | CLAB0058 | Electrique | Variable | NI USB 6211 | / | 0 |  |  |  | National Instruments | NI USB 6211 | 186F45E |  |  |  | En service | [5 empty] | Analog Input: -10/10 V; -5/5 V; Counter: 0/5 Mhz (Tol:Analog Input: -10/10 V; -5/5 V Counter: 0/5 Mhz) |  |  | Y.SKOCZEK | Instrument de mesure |  |  |  | LABORATOIRE DEVELOPPEMENT / SCR / A-SCR-02
PLAST-60 | CLAB0059 | Electrique | Variable | NI USB 6008 | / | 0 |  |  |  | National Instruments |  | 1183EB7 |  |  |  | Sommeil | [5 empty] | -10/+10 V (Tol:±14,7 mV) |  |  | Y.SKOCZEK | Instrument de mesure |  |  |  | LABORATOIRE DEVELOPPEMENT / MET / Armoire
PLAST-60 | CLAB0060 | Electricité | Variable | NI CDAQ 9178 | / | 0 |  |  |  | National Instruments | NI CDAQ 9178 | 1A6654C |  |  |  | Non soumis à l'étalonnage | [5 empty] | 0/5 MHz (Tol:Approach device) |  |  | Y.SKOCZEK | Moyen d'approche |  |  |  | LABORATOIRE DEVELOPPEMENT / SCR / PPx-SCR-xx
PLAST-60 | CLAB0061 | Electricité | Variable | NI CDAQ 9178 | / | 0 |  |  |  | National Instruments | NI CDAQ 9178 | 1A6A9D8 |  |  |  | Non soumis à l'étalonnage | [5 empty] | 0/5 MHz (Tol:Approach device) |  |  | Y.SKOCZEK | Moyen d'approche |  |  |  | LABORATOIRE DEVELOPPEMENT / SCR / PPx-SCR-xx
PLAST-60 | CLAB0062 | Electricité | Variable | NI CDAQ 9174 | / | 0 |  |  |  | National Instruments | NI CDAQ 9174 | 1A6D707 |  |  |  | Non soumis à l'étalonnage | [5 empty] | Approach device (Tol:Approach device) |  |  | Y.SKOCZEK | Moyen d'approche |  |  |  | LABORATOIRE DEVELOPPEMENT / FEP / FEP-004
PLAST-60 | CLAB0063 | Electricité | Variable | NI CDAQ 9174 | / | 0 |  |  |  | National Instruments | NI CDAQ 9174 | 1A6D6DD |  |  |  | Non soumis à l'étalonnage | [5 empty] | 0/5 MHz (Tol:Approach device) |  |  | Y.SKOCZEK | Moyen d'approche |  |  |  | LABORATOIRE DEVELOPPEMENT / SCR / PPS-SCR-10
PLAST-60 | CLAB0064 | Electricité | Variable | NI CDAQ 9178 | / | 0 |  |  |  | National Instruments | NI CDAQ 9178 | 1A66C49 |  |  |  | Non soumis à l'étalonnage | [5 empty] | 0/5 MHz (Tol:Approach device) |  |  | Y.SKOCZEK | Moyen d'approche |  |  |  | LABORATOIRE DEVELOPPEMENT / SCR / PPx-SCR-xx
PLAST-60 | CLAB0065 | Electricité | Variable | NI CDAQ 9178 | / | 0 |  |  |  | National Instruments | NI CDAQ 9178 | 1A63BF7 |  |  |  | Non soumis à l'étalonnage | [5 empty] | 0/5 MHz (Tol:Approach device) |  |  | Y.SKOCZEK | Chaine de mesure |  |  |  | LABORATOIRE DEVELOPPEMENT / SCR / PPM-SCR-10
PLAST-60 | CLAB0066 | Electricité | Variable | NI CDAQ 9178 | / | 0 |  |  |  | National Instruments | NI CDAQ 9178 | 1A63C00 |  |  |  | Non soumis à l'étalonnage | [5 empty] | 0/5 MHz (Tol:Approach device) |  |  | Y.SKOCZEK | Moyen d'approche |  |  |  | LABORATOIRE DEVELOPPEMENT / SCR / PPx-SCR-xx
PLAST-60 | CLAB0067 | Electricité | Variable | NI CDAQ 9178 | / | 0 |  |  |  | National Instruments | NI CDAQ 9178 | 1A68C10 |  |  |  | Non soumis à l'étalonnage | [5 empty] | 0/5 MHz (Tol:Approach device) |  |  | Y.SKOCZEK | Chaine de mesure |  |  |  | LABORATOIRE DEVELOPPEMENT / SCR / PPM-SCR-14
PLAST-60 | CLAB0068 | Electricité | Variable | NI CDAQ 9174 | / | 0 |  |  |  | National Instruments | NI CDAQ 9174 | 1A69376 |  |  |  | Non soumis à l'étalonnage | [5 empty] | 0/5 MHz (Tol:Approach device) |  |  | Y.SKOCZEK | Moyen d'approche |  |  |  | LABORATOIRE DEVELOPPEMENT / SCR / PPx-SCR-xx
PLAST-60 | CLAB0069 | Electricité | Variable | NI CDAQ 9174 | / | 0 |  |  |  | National Instruments | NI CDAQ 9174 | 1A64FD7 |  |  |  | Non soumis à l'étalonnage | [5 empty] | 0/5 MHz (Tol:Approach device) |  |  | Y.SKOCZEK | Moyen d'approche |  |  |  | LABORATOIRE DEVELOPPEMENT / SCR / PPS-SCR-06
PLAST-60 | CLAB0070 | Electricité | Variable | NI CDAQ 9174 | / | 0 |  |  |  | National Instruments | NI CDAQ 9174 | 1A6D6FD |  |  |  | Non soumis à l'étalonnage | [5 empty] | 0/5 MHz (Tol:Approach device) |  |  | Y.SKOCZEK | Moyen d'approche |  |  |  | LABORATOIRE DEVELOPPEMENT / SCR / PPM-SCR-15
PLAST-60 | CLAB0071 | Electricité | Variable | NI CDAQ 9174 | / | 0 |  |  |  | National Instruments | NI CDAQ 9174 | 1A6D703 |  |  |  | Non soumis à l'étalonnage | [5 empty] | 0/5 MHz (Tol:Approach device) |  |  | Y.SKOCZEK | Moyen d'approche |  |  |  | LABORATOIRE DEVELOPPEMENT / SCR / PPS-SCR-05
PLAST-60 | CLAB0072 | Electricité | Variable | NI PCIe 6612 | / | 0 |  |  |  | National Instruments | NI PCIe 6612 | HC1175469 |  |  |  | Non soumis à l'étalonnage | [5 empty] | Approach device (Tol:Approach device) |  |  | Y.SKOCZEK | Instrument de mesure |  |  |  | LABORATOIRE DEVELOPPEMENT / LAB / MAGASIN NEW EQUIPMENT
PLAST-60 | CLAB0073 | Electricité | Variable | NI PCIe 6612 | / | 0 |  |  |  | National Instruments | NI PCIe 6612 | HC1175468 |  |  |  | Non soumis à l'étalonnage | [5 empty] | Approach device (Tol:Approach device) |  |  | Y.SKOCZEK | Instrument de mesure |  |  |  | LABORATOIRE DEVELOPPEMENT / LAB / MAGASIN NEW EQUIPMENT
PLAST-60 | CLAB0074 | Electricité | Variable | NI PCIe 6612 | / | 0 |  |  |  | National Instruments | NI PCIe 6612 | HC1177556 |  |  |  | Non soumis à l'étalonnage | [5 empty] | Approach device (Tol:Approach device) |  |  | Y.SKOCZEK | Instrument de mesure |  |  |  | LABORATOIRE DEVELOPPEMENT / LAB / MAGASIN NEW EQUIPMENT
PLAST-60 | CLAB0075 | Electricité | Variable | NI PCIe 6612 | / | 0 |  |  |  | National Instruments | NI PCIe 6612 | HC1175467 |  |  |  | Non soumis à l'étalonnage | [5 empty] | Approach device (Tol:Approach device) |  |  | Y.SKOCZEK | Instrument de mesure |  |  |  | LABORATOIRE DEVELOPPEMENT / LAB / MAGASIN NEW EQUIPMENT
PLAST-60 | CLAB0076 | Electricité | Variable | NI 9211 | / | 0 |  |  |  | National Instruments | NI 9211 | HC1961373 |  |  |  | Non soumis à l'étalonnage | [5 empty] | Approach device (Tol:Approach device) |  |  | Y.SKOCZEK | Instrument de mesure |  |  |  | LABORATOIRE DEVELOPPEMENT / FEP / FEP-027 (station 1)
PLAST-60 | CLAB0077 | Electricité | Variable | NI 9211 | / | 0 |  |  |  | National Instruments | NI 9211 | HC1961374 |  |  |  | Réformé | [5 empty] | Approach device (Tol:Approach device) |  |  | Y.SKOCZEK | Instrument de mesure |  |  |  | LABORATOIRE DEVELOPPEMENT / FEP / FEP 034 Station mobile Laval
PLAST-60 | CLAB0078 | Electricité | Variable | NI 9211 | / | 0 |  |  |  | National Instruments | NI 9211 | HC1961435 |  |  |  | Non soumis à l'étalonnage | [5 empty] | Approach device (Tol:Approach device) |  |  | Y.SKOCZEK | Instrument de mesure |  |  |  | LABORATOIRE DEVELOPPEMENT / FEP / FEP-020 (SIMTEC 20 Hz)
PLAST-60 | CLAB0079 | Electricité | Variable | NI 9211 | / | 0 |  |  |  | National Instruments | NI 9211 | HC1961431 |  |  |  | Perdu | [5 empty] | -80/+80 mV (Tol:±0,06 %RV) |  |  | Y.SKOCZEK | Instrument de mesure |  |  |  | LABORATOIRE DEVELOPPEMENT / LAB / MAGASIN NEW EQUIPMENT
PLAST-60 | CLAB0080 | Electricité | Variable | NI 9211 | / | 0 |  |  |  | National Instruments | NI 9211 | HC1961557 |  |  |  | Non soumis à l'étalonnage | [5 empty] | -80/+80 mV (Tol:±0,06 %RV) |  |  | Y.SKOCZEK | Moyen d'approche |  |  |  | LABORATOIRE DEVELOPPEMENT / SCR / A-SCR-02
PLAST-60 | CLAB0081 | Electricité | Variable | NI 9211 | / | 0 |  |  |  | National Instruments | NI 9211 | HC1961434 |  |  |  | Non soumis à l'étalonnage | [5 empty] | -80/+80 mV (Tol:±0,06 %RV) |  |  | Y.SKOCZEK | Chaine de mesure |  |  |  | LABORATOIRE DEVELOPPEMENT / SCR / PPM-SCR-19
PLAST-60 | CLAB0082 | Electricité | Variable | NI 9211 | / | 0 |  |  |  | National Instruments | NI 9211 | HC1961375 |  |  |  | En service | [5 empty] | -80/+80 mV (Tol:±0,06 %RV) |  |  | Y.SKOCZEK | Instrument de mesure |  |  |  | LABORATOIRE DEVELOPPEMENT / SCR / A-SCR-02
PLAST-60 | CLAB0083 | Electricité | Variable | NI 9211 | / | 0 |  |  |  | National Instruments | NI 9211 | HC1961558 |  |  |  | Perdu | [5 empty] | -80/+80 mV (Tol:±0,06 %RV) |  |  | Y.SKOCZEK | Instrument de mesure |  |  |  | LABORATOIRE DEVELOPPEMENT / SCR / PPM-SCR-18
PLAST-60 | CLAB0084 | Electricité | Variable | NI 9211 | / | 0 |  |  |  | National Instruments | NI 9211 | HC1961370 |  |  |  | Sommeil | [5 empty] | -80/+80 mV (Tol:±0,06 %RV) |  |  | Y.SKOCZEK | Instrument de mesure |  |  |  | LABORATOIRE DEVELOPPEMENT / SCR / A-SCR-02
PLAST-60 | CLAB0085 | Electricité | Variable | NI 9211 | / | 0 |  |  |  | National Instruments | NI 9211 | HC1961433 |  |  |  | En service | [5 empty] | -80/+80 mV (Tol:±0,06 %RV) |  |  | Y.SKOCZEK | Instrument de mesure |  |  |  | LABORATOIRE DEVELOPPEMENT / SCR / A-SCR-02
PLAST-60 | CLAB0086 | Electricité | Variable | NI 9211 | / | 0 |  |  |  | National Instruments | NI 9211 | HC1961556 |  |  |  | Non soumis à l'étalonnage | [5 empty] | Approach device (Tol:Approach device) |  |  | Y.SKOCZEK | Instrument de mesure |  |  |  | LABORATOIRE DEVELOPPEMENT / FEP / FEP-004 (SIMTEC 10 HZ)
PLAST-60 | CLAB0087 | Electricité | Variable | NI 9211 | / | 0 |  |  |  | National Instruments | NI 9211 | HC1961436 |  |  |  | Non soumis à l'étalonnage | [5 empty] | -80/+80 mV (Tol:±0,06 %RV) |  |  | Y.SKOCZEK | Chaine de mesure |  |  |  | LABORATOIRE DEVELOPPEMENT / SCR / PPM-SCR-29
PLAST-60 | CLAB0088 | Electricité | Variable | NI 9472 | / | 0 |  |  |  | National Instruments | NI 9472 | HC2026527 |  |  |  | Non soumis à l'étalonnage | [5 empty] | (Tol:Approach device) |  |  | Y.SKOCZEK | Instrument non critique |  |  |  | LABORATOIRE DEVELOPPEMENT / SCR / A-SCR-02
PLAST-60 | CLAB0089 | Electricité | Variable | NI 9215 | / | 0 |  |  |  | National Instruments | NI 9215 | HC1956426 |  |  |  | Sommeil | [5 empty] | -10/+10 V (Tol:±0,2 %RV) |  |  | Y.SKOCZEK | Instrument de mesure |  |  |  | LABORATOIRE DEVELOPPEMENT / SCR / A-SCR-02
PLAST-60 | CLAB0090 | Electricité | Variable | NI 9215 | / | 0 |  |  |  | National Instruments | NI 9215 | HC1956246 |  |  |  | Perdu | [5 empty] | -10/+10 V (Tol:±0,2 %RV) |  |  | Y.SKOCZEK | Instrument de mesure |  |  |  | LABORATOIRE DEVELOPPEMENT / SCR / A-SCR-02
PLAST-60 | CLAB0091 | Electricité | Variable | NI 9401 | / | 0 |  |  |  | National Instruments | NI 9401 | HC2010084 |  |  |  | Non soumis à l'étalonnage | [5 empty] | Approach device (Tol:Approach device) |  |  | Y.SKOCZEK | Moyen d'approche |  |  |  | LABORATOIRE DEVELOPPEMENT / MAG / Moyen
PLAST-60 | CLAB0092 | Electricité | Variable | NI 9211 | / | 0 |  |  |  | National Instruments | NI 9211 | HC1961427 |  |  |  | Non soumis à l'étalonnage | [5 empty] | -80/+80 mV (Tol:±0,06 %RV) |  |  | Y.SKOCZEK | Chaine de mesure |  |  |  | LABORATOIRE DEVELOPPEMENT / SCR / PPM-SCR-17
PLAST-60 | CLAB0093 | Electricité | Variable | NI 9211 | / | 0 |  |  |  | National Instruments | NI 9211 | HC1961426 |  |  |  | Perdu | [5 empty] | -80/+80 mV (Tol:±0,06 %RV) |  |  | Y.SKOCZEK | Instrument de mesure |  |  |  | LABORATOIRE DEVELOPPEMENT / SCR / A-SCR-02
PLAST-60 | CLAB0094 | Electricité | Variable | NI 9472 | / | 0 |  |  |  | National Instruments | NI 9472 | HC2026528 |  |  |  | Sommeil | [5 empty] | (Tol:Approach device) |  |  | Y.SKOCZEK | Moyen d'approche |  |  |  | LABORATOIRE DEVELOPPEMENT / SCR / A-SCR-02
PLAST-60 | CLAB0095 | Electrique | Variable | NI 9263 | / | 0 |  |  |  | National Instruments | NI 9263 | HC1957385 |  |  |  | Perdu | [5 empty] | ±10 V (Tol:±0,1 %RV) |  |  | Y.SKOCZEK | Instrument de mesure |  |  |  | LABORATOIRE DEVELOPPEMENT / SCR / A-SCR-02
PLAST-60 | CLAB0096 | Electricité | Variable | ni 9263 | / | 0 |  |  |  | National Instruments | NI 9263 | HC1957384 |  |  |  | En service | [5 empty] | ±10 V (Tol:±0,1 %RV) |  |  | Y.SKOCZEK | Instrument de mesure |  |  |  | LABORATOIRE DEVELOPPEMENT / SCR / PPM-SCR-29
PLAST-60 | CLAB0097 | Electricité | Variable | NI 9215 | / | 0 |  |  |  | National Instruments | NI 9215 | HC1956463 |  |  |  | Perdu | [5 empty] | -10/+10 V (Tol:±0,2 %RV) |  |  | Y.SKOCZEK | Instrument de mesure |  |  |  | LABORATOIRE DEVELOPPEMENT / SCR / PPM-SCR-20
PLAST-60 | CLAB0098 | Electricité | Variable | NI 9215 | / | 0 |  |  |  | National Instruments | NI 9215 | HC1956466 |  |  |  | En service | [5 empty] | -10/+10 V (Tol:±0,2 %RV) |  |  | Y.SKOCZEK | Instrument de mesure |  |  |  | LABORATOIRE DEVELOPPEMENT / SCR / PPM-SCR-21
PLAST-60 | CLAB0099 | Electricité | Variable | NI 9215 | / | 0 |  |  |  | National Instruments | NI 9215 | HC1956417 |  |  |  | Perdu | [5 empty] | -10/+10 V (Tol:±0,2 %RV) |  |  | Y.SKOCZEK | Instrument de mesure |  |  |  | LABORATOIRE DEVELOPPEMENT / SCR / PPM-SCR-12
PLAST-60 | CLAB0100 | Electricité | Variable | NI 9472 | / | 0 |  |  |  | National Instruments | NI 9472 | HC2026529 |  |  |  | Non soumis à l'étalonnage | [5 empty] | (Tol:Approach device) |  |  | Y.SKOCZEK | Instrument de mesure |  |  |  | LABORATOIRE DEVELOPPEMENT / SCR / A-SCR-02
PLAST-60 | CLAB0101 | Electricité | Variable | NI 9211 | / | 0 |  |  |  | National Instruments | NI 9211 | HC1961371 |  |  |  | Sommeil | [5 empty] | -80/+80 mV (Tol:±0,06 %RV) |  |  | Y.SKOCZEK | Instrument de mesure |  |  |  | LABORATOIRE DEVELOPPEMENT / SCR / A-SCR-02
PLAST-60 | CLAB0102 | Electricité | Variable | NI 9211 | / | 0 |  |  |  | National Instruments | NI 9211 | HC1961376 |  |  |  | Sommeil | [5 empty] | -80/+80 mV (Tol:±0,06 %RV) |  |  | Y.SKOCZEK | Instrument de mesure |  |  |  | LABORATOIRE DEVELOPPEMENT / SCR / A-SCR-02
PLAST-60 | CLAB0103 | Electricité | Variable | NI 9215 | / | 0 |  |  |  | National Instruments | NI 9215 | HC1956414 |  |  |  | Non soumis à l'étalonnage | [5 empty] | Approach device (Tol:Approach device) |  |  | Y.SKOCZEK | Instrument de mesure |  |  |  | LABORATOIRE DEVELOPPEMENT / SCR / PPS-SCR-06
PLAST-60 | CLAB0104 | Electricité | Variable | NI 9215 | / | 0 |  |  |  | National Instruments | NI 9215 | HC1956416 |  |  |  | Perdu | [5 empty] | -10/+10 V (Tol:±0,2 %RV) |  |  | Y.SKOCZEK | Instrument de mesure |  |  |  | LABORATOIRE DEVELOPPEMENT / SCR / PPM-SCR-07
PLAST-60 | CLAB0105 | Electricité | Variable | NI 9215 | / | 0 |  |  |  | National Instruments | NI 9215 | HC1956413 |  |  |  | Perdu | [5 empty] | -10/+10 V (Tol:±0,2 %RV) |  |  | Y.SKOCZEK | Instrument de mesure |  |  |  | LABORATOIRE DEVELOPPEMENT / SCR / A-SCR-02
PLAST-60 | CLAB0106 | Electricité | Variable | NI 9472 | / | 0 |  |  |  | National Instruments | NI 9472 | HC2026534 |  |  |  | Sommeil | [5 empty] | (Tol:Approach device) |  |  | Y.SKOCZEK | Moyen d'approche |  |  |  | LABORATOIRE DEVELOPPEMENT / SCR / A-SCR-02
PLAST-60 | CLAB0107 | Electricité | Variable | NI 9211 | / | 0 |  |  |  | National Instruments | NI 9211 | HC1961372 |  |  |  | Non soumis à l'étalonnage | [5 empty] | -80/+80 mV (Tol:±0,06 %RV) |  |  | Y.SKOCZEK | Chaine de mesure |  |  |  | LABORATOIRE DEVELOPPEMENT / SCR / PPM-SCR-21
PLAST-60 | CLAB0108 | Electricité | Variable | NI 9211 | / | 0 |  |  |  | National Instruments | NI 9211 | HC1961432 |  |  |  | Sommeil | [5 empty] | -80/+80 mV (Tol:±0,06 %RV) |  |  | Y.SKOCZEK | Instrument de mesure |  |  |  | LABORATOIRE DEVELOPPEMENT / SCR / A-SCR-02
PLAST-60 | CLAB0109 | Electricité | Variable | NI 9211 | / | 0 |  |  |  | National Instruments | NI 9211 | HC1961559 |  |  |  | Perdu | [5 empty] | -80/+80 mV (Tol:±0,06 %RV) |  |  | Y.SKOCZEK | Instrument de mesure |  |  |  | LABORATOIRE DEVELOPPEMENT / SCR / PVC-SCR-03
PLAST-60 | CLAB0110 | Electricité | Variable | NI 9215 | / | 0 |  |  |  | National Instruments | NI 9215 | HC1956465 |  |  |  | Perdu | [5 empty] | -10/+10 V (Tol:±0,2 %RV) |  |  | Y.SKOCZEK | Instrument de mesure |  |  |  | LABORATOIRE DEVELOPPEMENT / SCR / PPM-SCR-18
PLAST-60 | CLAB0111 | Electricité | Variable | NI 9215 | / | 0 |  |  |  | National Instruments | NI 9215 | HC1956415 |  |  |  | En service | [5 empty] | -10/10 V (Tol:± 0,2% RV) |  |  | E.BOUCAUX | Instrument de mesure |  |  |  | PROTOTYPE / ASS / ASS-035 (Phoenix)
PLAST-60 | CLAB0112 | Electricité | Variable | NI 9472 | / | 0 |  |  |  | National Instruments | NI 9472 | HC2026525 |  |  |  | Non soumis à l'étalonnage | [5 empty] | (Tol:Approach device) |  |  | Y.SKOCZEK | Instrument de mesure |  |  |  | LABORATOIRE DEVELOPPEMENT / SCR / A-SCR-02
PLAST-60 | CLAB0113 | Electricité | Variable | NI 9215 | / | 0 |  |  |  | National Instruments | NI 9215 | HC1956464 |  |  |  | Sommeil | [5 empty] | -10/+10 V (Tol:±0,2 %RV) |  |  | Y.SKOCZEK | Instrument de mesure |  |  |  | LABORATOIRE DEVELOPPEMENT / SCR / A-SCR-02
PLAST-60 | CLAB0114 | Electricité | Variable | NI 9215 | / | 0 |  |  |  | National Instruments | NI 9215 | HC1956467 |  |  |  | Perdu | [5 empty] | -10/+10 V (Tol:±0,2 %RV) |  |  | Y.SKOCZEK | Instrument de mesure |  |  |  | LABORATOIRE DEVELOPPEMENT / SCR / PPM-SCR-07
PLAST-60 | CLAB0115 | Electricité | Variable | NI 9215 | / | 0 |  |  |  | National Instruments | NI 9215 | HC1956245 |  |  |  | Sommeil | [5 empty] | -10/+10 V (Tol:±0,2 %RV) |  |  | Y.SKOCZEK | Instrument de mesure |  |  |  | LABORATOIRE DEVELOPPEMENT / SCR / A-SCR-02
PLAST-60 | CLAB0116 | Electricité | Variable | NI 9215 | / | 0 |  |  |  | National Instruments | NI 9215 | HC1956463 |  |  |  | Perdu | [5 empty] | -10/+10 V (Tol:±0,2 %RV) |  |  | Y.SKOCZEK | Instrument de mesure |  |  |  | LABORATOIRE DEVELOPPEMENT / SCR / A-SCR-02
PLAST-60 | CLAB0117 | Electricité | Variable | NI 9215 | / | 0 |  |  |  | National Instruments | NI 9215 | HC1956489 |  |  |  | En service | [5 empty] | -10/10 V (Tol:± 0,2% RV) |  |  | E.BOUCAUX | Instrument de mesure |  |  |  | PROTOTYPE / ASS / ASS-035 (Phoenix)
PLAST-60 | CLAB0118 | Electricité | Variable | NI 9472 | / | 0 |  |  |  | National Instruments | NI 9472 | HC2026526 |  |  |  | Non soumis à l'étalonnage | [5 empty] | (Tol:Approach device) |  |  | Y.SKOCZEK | Moyen d'approche |  |  |  | LABORATOIRE DEVELOPPEMENT / SCR / A-SCR-02
PLAST-60 | CLAB0119 | Electricité | Variable | NI 9401 | / | 0 |  |  |  | National Instruments | NI 9401 | HC2010155 |  |  |  | Non soumis à l'étalonnage | [5 empty] | (Tol:Approach device) |  |  | Y.SKOCZEK | Instrument de mesure |  |  |  | LABORATOIRE DEVELOPPEMENT / SCR / A-SCR-02
PLAST-60 | CLAB0120 | Electricité | Variable | NI 9401 | / | 0 |  |  |  | National Instruments | NI 9401 | HC2010154 |  |  |  | Non soumis à l'étalonnage | [5 empty] | Approach device (Tol:Approach device) |  |  | Y.SKOCZEK | Instrument de mesure |  |  |  | LABORATOIRE DEVELOPPEMENT / MAG / Moyen
PLAST-60 | CLAB0121 | Electricité | Variable | NI 9401 | / | 0 |  |  |  | National Instruments | NI 9401 | HC2010153 |  |  |  | Non soumis à l'étalonnage | [5 empty] | Approach device (Tol:Approach device) |  |  | Y.SKOCZEK | Instrument de mesure |  |  |  | LABORATOIRE DEVELOPPEMENT / LAB / MAGASIN NEW EQUIPMENT
PLAST-60 | CLAB0122 | Electricité | Variable | NI 9401 | / | 0 |  |  |  | National Instruments | NI 9401 | HC2010085 |  |  |  | Non soumis à l'étalonnage | [5 empty] | (Tol:Approach device) |  |  | Y.SKOCZEK | Instrument de mesure |  | A+MET-95 (BL n° module ni 6008) |  | LABORATOIRE DEVELOPPEMENT / SCR / A-SCR-02
PLAST-60 | CLAB0123 | Electricité | Variable | NI 9211 | / | 0 |  |  |  | National Instruments | NI 9211 | HC1961437 |  |  |  | Non soumis à l'étalonnage | [5 empty] | Approach device (Tol:Approach device) |  |  | Y.SKOCZEK | Instrument de mesure |  |  |  | LABORATOIRE DEVELOPPEMENT / SCR / A-SCR-02
PLAST-60 | CLAB0124 | Electrique | Variable | NI USB 6008 | / | 0 |  |  |  | national instrument |  | 300E409 |  |  |  | En service | [5 empty] | -10/+10 V (Tol:±14,7 mV) |  |  | Y.SKOCZEK | Instrument de mesure |  |  |  | LABORATOIRE DEVELOPPEMENT / LAB / Julien GUEIB
PLAST-60 | CLAB0125 | Electrique | Variable | NI USB 6211 | / | 0 |  |  |  | National Instruments |  | 1846A23 |  |  |  | Perdu | [5 empty] | Analog Input: -10/10 V; -5/5 V; Counter: 0/5 Mhz (Tol:Analog Input: -10/10 V; -5/5 V Counter: 0/5 Mhz) |  |  | Y.SKOCZEK | Instrument de mesure |  |  |  | LABORATOIRE DEVELOPPEMENT / LAB / BOX GM
PLAST-60 | CLAB0126 | Electrique | Variable | NI USB 6211 | / | 0 |  |  |  | National Instruments | NI USB 6211 | 1642567 |  |  |  | Sommeil | [5 empty] | Analog Input: -10/+10 V; -5/+5 V; Counter: 0/5 Mhz (Tol:Analog Input: -10/10 V; -5/5 V Counter: 0/5 Mhz) |  |  | Y.SKOCZEK | Instrument de mesure |  |  |  | LABORATOIRE DEVELOPPEMENT / SCR / A-SCR-02
PLAST-60 | CLAB0127 | Electrique | Variable | NI USB 6211 | / | 0 |  |  |  | National Instruments | NI USB 6211 | 155AD00 |  |  |  | Perdu | [5 empty] | Analog Input: -10/+10 V; -5/+5 V; Counter: 0/5 Mhz (Tol:Analog Input: -10/10 V; -5/5 V Counter: 0/5 Mhz) |  |  | Y.SKOCZEK | Instrument de mesure |  | A+MET-95 (BL n° instruments) |  | LABORATOIRE DEVELOPPEMENT / SCR / A-SCR-02
PLAST-60 | CLAB0128 | Electrique | Variable | NI USB 6211 | / | 0 |  |  |  | National Instruments | NI USB 6211 | 191CC92 |  |  |  | En service | [5 empty] | Analog Input: -10/+10 V; -5/+5 V; Counter: 0/5 Mhz (Tol:Analog Input: -10/10 V; -5/5 V Counter: 0/5 Mhz) |  |  | Y.SKOCZEK | Instrument de mesure |  |  |  | LABORATOIRE DEVELOPPEMENT / SCR / j. Gueib
PLAST-60 | CLAB0129 | Electrique | Variable | NI USB 6211 | / | 0 |  |  |  | National Instruments | NI USB 6211 | 191CD0F |  |  |  | Perdu | [5 empty] | Analog Input: -10/+10 V; -5/+5 V; Counter: 0/5 Mhz (Tol:Analog Input: -10/10 V; -5/5 V Counter: 0/5 Mhz) |  |  | Y.SKOCZEK | Instrument de mesure |  |  |  | LABORATOIRE DEVELOPPEMENT / SCR / Armoire
PLAST-60 | CLAB0130 | Electrique | Variable | NI USB 6211 | / | 0 |  |  |  | National Instruments | NI USB 6211 | 191CCCB |  |  |  | En service | [5 empty] | Analog Input: -10/+10 V; -5/+5 V; Counter: 0/5 Mhz (Tol:Analog Input: -10/10 V; -5/5 V Counter: 0/5 Mhz) |  |  | Y.SKOCZEK | Instrument de mesure |  |  |  | LABORATOIRE DEVELOPPEMENT / SCR / METROLOGY AREA
PLAST-60 | CLAB0131 | Electricité | Variable | NI 9472 | / | 0 |  |  |  | National Instruments | NI 9472 | 19127BE |  |  |  | Non soumis à l'étalonnage | [5 empty] | (Tol:Approach device) |  |  | Y.SKOCZEK | Instrument de mesure |  |  |  | LABORATOIRE DEVELOPPEMENT / SCR / A-SCR-02
PLAST-60 | CLAB0132 | Electricité | Variable | NI 9215 | / | 0 |  |  |  | National Instruments | NI 9215 | 1863333 |  |  |  | Perdu | [5 empty] | -10/+10 V (Tol:±0,2 %RV) |  |  | Y.SKOCZEK | Instrument de mesure |  |  |  | LABORATOIRE DEVELOPPEMENT / SCR / A-SCR-02
PLAST-60 | CLAB0133 | Electricité | Variable | FP-AI-100 | / | 0 |  |  |  | National Instruments |  | 1179D3E |  |  |  | Non soumis à l'étalonnage | [5 empty] | Approach device (Tol:Approach device) |  |  | Y.SKOCZEK | Moyen d'approche |  |  |  | LABORATOIRE DEVELOPPEMENT / LAB / Banc POMPE ADF\ FEP-010
PLAST-60 | CLAB0134 | Electricité | Variable | FP-AI-100 | / | 0 |  |  |  | Na | FP-AI-100 | 1179D47 |  |  |  | Non soumis à l'étalonnage | [5 empty] | Approach device (Tol:Approach device) |  |  | Y.SKOCZEK | Moyen d'approche |  |  |  | LABORATOIRE DEVELOPPEMENT / LAB / Banc POMPE ADF\ FEP-010
PLAST-60 | CLAB0135 | Electricité | Variable | FP-AI-111 | / | 0 |  |  |  | National Instruments | FP-AI-111 | 115471F |  |  |  | Non soumis à l'étalonnage | [5 empty] | Approach device (Tol:Approach device) |  |  | Y.SKOCZEK | Moyen d'approche |  |  |  | LABORATOIRE DEVELOPPEMENT / LAB / Banc POMPE ADF\ FEP-010
PLAST-60 | CLAB0136 | Electricité | Variable | FP-DI-301 | / | 0 |  |  |  | National Instruments | FP-DI-301 | 1179D74 |  |  |  | Non soumis à l'étalonnage | [5 empty] | Approach device (Tol:Approach device) |  |  | Y.SKOCZEK | Moyen d'approche |  |  |  | LABORATOIRE DEVELOPPEMENT / LAB / Banc POMPE ADF\ FEP-010
PLAST-60 | CLAB0137 | Electricité | Variable | FP-AO-200 | / | 0 |  |  |  | National Instruments | FP-AO-200 | 116FC67 |  |  |  | Non soumis à l'étalonnage | [5 empty] | Approach device (Tol:Approach device) |  |  | Y.SKOCZEK | Moyen d'approche |  |  |  | LABORATOIRE DEVELOPPEMENT / LAB / Banc POMPE ADF\ FEP-010
PLAST-60 | CLAB0138 | Electricité | Variable | FP-AO-200 | / | 0 |  |  |  | National Instruments | FP-AO-200 | 11F5171 |  |  |  | Non soumis à l'étalonnage | [5 empty] | Approach device (Tol:Approach device) |  |  | Y.SKOCZEK | Moyen d'approche |  |  |  | LABORATOIRE DEVELOPPEMENT / LAB / Banc POMPE ADF\ FEP-010
PLAST-60 | CLAB0139 | Electricité | Variable | FP-DO-401 | / | 0 |  |  |  | National Instruments | FP-DO-401 | 11764AC |  |  |  | Non soumis à l'étalonnage | [5 empty] | Approach device (Tol:Approach device) |  |  | Y.SKOCZEK | Moyen d'approche |  |  |  | LABORATOIRE DEVELOPPEMENT / LAB / Banc POMPE ADF\ FEP-010
PLAST-60 | CLAB0140 | Electricité | Variable | NI CDAQ 9172 | / | 0 |  |  |  | National Instruments | NI CDAQ 9172 |  |  |  |  | Réformé | [5 empty] | Approach device (Tol:Approach device) |  |  | Y.SKOCZEK | Moyen d'approche |  |  |  | LABORATOIRE DEVELOPPEMENT / FEP / FEP-029 (station 2)
PLAST-60 | CLAB0141 | Electricité | Variable | NI 9203 | / | 0 |  |  |  | National Instruments | NI 9203 | 1397259 |  |  |  | Perdu | [5 empty] | 4/20 mA (Tol:±0,18 %RV) |  |  | Y.SKOCZEK | Instrument de mesure |  |  |  | LABORATOIRE DEVELOPPEMENT / SCR / A-SCR-02
PLAST-60 | CLAB0142 | Electricité | Variable | NI 9203 | / | 0 |  |  |  | National Instruments | NI 9203 | 13971DB |  |  |  | Non soumis à l'étalonnage | [5 empty] | Approach device (Tol:Approach device) |  |  | Y.SKOCZEK | Moyen d'approche |  |  |  | LABORATOIRE DEVELOPPEMENT / FEP / FEP-028
PLAST-60 | CLAB0143 | Electricité | Variable | NI 9211 | / | 0 |  |  |  | National Instruments | NI 9211 | 12FD892 |  |  |  | Sommeil | [5 empty] | -80/+80 mV (Tol:±0,06 %RV) |  |  | Y.SKOCZEK | Instrument de mesure |  |  |  | LABORATOIRE DEVELOPPEMENT / SCR / A-SCR-02
PLAST-60 | CLAB0144 | Electricité | Variable | NI 9219 | / | 0 |  |  |  | NA |  | NA |  |  |  | Réformé | [5 empty] | Réformé (Tol:Réformé) |  |  | Y.SKOCZEK | Instrument de mesure |  |  |  | LABORATOIRE DEVELOPPEMENT / MAG / MAGASIN
PLAST-60 | CLAB0145 | Electricité | Variable | NI CDAQ 9172 | / | 0 |  |  |  | National Instruments | NI CDAQ 9172 | SANS |  |  |  | Non soumis à l'étalonnage | [5 empty] | Approach device (Tol:Approach device) |  |  | Y.SKOCZEK | Moyen d'approche |  |  |  | LABORATOIRE DEVELOPPEMENT / FEP / FEP-028 (station 3)
PLAST-60 | CLAB0146 | Electricité | Variable | NI 9203 | / | 0 |  |  |  | National Instruments | NI 9203 | 12FC065 |  |  |  | Réformé | [5 empty] | Approach device (Tol:Approach device) |  |  | Y.SKOCZEK | Instrument de mesure |  |  |  | LABORATOIRE DEVELOPPEMENT / FEP / FEP 034 Station mobile Laval
PLAST-60 | CLAB0147 | Electricité | Variable | NI 9203 | / | 0 |  |  |  | National Instruments | NI 9203 | 12FC022 |  |  |  | Non soumis à l'étalonnage | [5 empty] | 4/20 mA (Tol:±0,18 %RV) |  |  | Y.SKOCZEK | Chaine de mesure |  |  |  | LABORATOIRE DEVELOPPEMENT / LAB / Station FEP-029
PLAST-60 | CLAB0148 | Electricité | Variable | NI 9211 | / | 0 |  |  |  | National Instruments | NI 9211 | 12FD94D |  |  |  | En service | [5 empty] | -80/+80 mV (Tol:±0,06 %RV) |  |  | Y.SKOCZEK | Instrument de mesure |  |  |  | LABORATOIRE DEVELOPPEMENT / SCR / A-SCR-02
PLAST-60 | CLAB0149 | Electricité | Variable | NI 9219 | / | 0 |  |  |  | National Instruments | NI 9219 | E9C92C |  |  |  | En service | [5 empty] | -60/60 V; -15/15 V; -4/4 V-1/1 V; -125/125 mV-25/25 mA1kOhm ; 10 kOhm± 125 mV (Temp) (Tol:± 0,3% RV± 0,1% RV± 0,1% RV± 0,1% RV± 0,2% RV) |  |  | E.BOUCAUX | Instrument de mesure |  |  |  | PROTOTYPE / ASS / ASS-035 (Phoenix)
PLAST-60 | CLAB0150 | Electricité | Variable | NI CDAQ 9172 | / | 0 |  |  |  | National Instruments | NI CDAQ 9172 |  |  |  |  | Non soumis à l'étalonnage | [5 empty] | Approach device (Tol:Approach device) |  |  | Y.SKOCZEK | Moyen d'approche |  |  |  | LABORATOIRE DEVELOPPEMENT / FEP / FEP-027 (station 1)
PLAST-60 | CLAB0151 | Electricité | Variable | NI 9203 | / | 0 |  |  |  | National Instruments | NI 9203 | 12AB93E |  |  |  | En service | [5 empty] | 4/20 mA (Tol:±0,18 %RV) |  |  | Y.SKOCZEK | Instrument de mesure |  |  |  | LABORATOIRE DEVELOPPEMENT / SCR / A-SCR-02
PLAST-60 | CLAB0152 | Electricité | Variable | NI 9203 | / | 0 |  |  |  | National Instruments | NI 9203 | 12FC019 |  |  |  | Non soumis à l'étalonnage | [5 empty] | Approach device (Tol:Approach device) |  |  | Y.SKOCZEK | Moyen d'approche |  |  |  | LABORATOIRE DEVELOPPEMENT / FEP / Armoire
PLAST-60 | CLAB0153 | Electricité | Variable | NI 9211 | / | 0 |  |  |  | National Instruments | NI 9211 | 1287C90 |  |  |  | Perdu | [5 empty] | -80/+80 mV (Tol:±0,06 %RV) |  |  | Y.SKOCZEK | Instrument de mesure |  |  |  | LABORATOIRE DEVELOPPEMENT / SCR / A-SCR-02
PLAST-60 | CLAB0154 | Electricité | Variable | NI 9219 | / | 0 |  |  |  | National Instruments | NI 9219 | E97B82 |  |  |  | En service | [5 empty] | ±60 V; ±15 V; ±4 V; ±1V; ±125 mV; ±25 mA; 1kOhm; 10 kOhm ±125 mV Temp (Tol:±0,3 %RV; ±0,1 %RV; ±0,1 %RV; ±0,1 %RV; ±0,2 %RV) |  |  | Y.SKOCZEK | Instrument de mesure |  |  |  | LABORATOIRE DEVELOPPEMENT / LAB / Station mobile laval
PLAST-60 | CLAB0155 | Electricité | Variable | NI CDAQ 9178 | / | 0 |  |  |  | National Instruments | NI CDAQ 9178 | 175DCAB |  |  |  | Non soumis à l'étalonnage | [5 empty] | 0/5 MHz (Tol:Approach device) |  |  | Y.SKOCZEK | Moyen d'approche |  |  |  | LABORATOIRE DEVELOPPEMENT / SCR / PPM-SCR-11
PLAST-60 | CLAB0156 | Electricité | Variable | NI 9211 | / | 0 |  |  |  | National Instruments | NI 9211 | 154CBEC |  |  |  | Non soumis à l'étalonnage | [5 empty] | -80/+80 mV (Tol:±0,06 %RV) |  |  | Y.SKOCZEK | Chaine de mesure |  |  |  | LABORATOIRE DEVELOPPEMENT / SCR / PPM-SCR-13
PLAST-60 | CLAB0157 | Electricité | Variable | NI 9211 | / | 0 |  |  |  | National Instruments | NI 9211 | 154CC10 |  |  |  | Perdu | [5 empty] | -80/+80 mV (Tol:±0,06 %RV) |  |  | Y.SKOCZEK | Instrument de mesure |  |  |  | LABORATOIRE DEVELOPPEMENT / SCR / PPM-SCR-07
PLAST-60 | CLAB0158 | Electricité | Variable | NI 9215 | / | 0 |  |  |  | National Instruments | NI 9215 | 174638F |  |  |  | Perdu | [5 empty] | -10/+10 V (Tol:±0,2 %RV) |  |  | Y.SKOCZEK | Instrument de mesure |  | A+MET-95 (BL n° instrument) |  | LABORATOIRE DEVELOPPEMENT / SCR / PPS-SCR-01
PLAST-60 | CLAB0159 | Electricité | Variable | NI 9472 | / | 0 |  |  |  | National Instruments | NI 9472 | 180A675 |  |  |  | Non soumis à l'étalonnage | [5 empty] | (Tol:Approach device) |  |  | Y.SKOCZEK | Instrument de mesure |  |  |  | LABORATOIRE DEVELOPPEMENT / SCR / A-SCR-02
PLAST-60 | CLAB0160 | Electricité | Variable | NI 9215 | / | 0 |  |  |  | National Instruments | NI 9215 | 1418A6A |  |  |  | Perdu | [5 empty] | -10/+10 V (Tol:±0,2 %RV) |  |  | Y.SKOCZEK | Instrument de mesure |  |  |  | LABORATOIRE DEVELOPPEMENT / MET / SCR-202
PLAST-60 | CLAB0161 | Electricité | Variable | NI 9219 | / | 0 |  |  |  | National Instruments | NI 9219 | 143C87C |  |  |  | En service | [5 empty] | ±60 V; ±15 V; ±4 V; ±1 V; ±125 mV; ±25 mA; 1kOhm; 10 kOhm ±125 mV Temp (Tol:±0,3 %RV;±0,1 %RV;±0,1 %RV;±0,1 %RV;±0,2 %RV) |  |  | Y.SKOCZEK | Instrument de mesure |  |  |  | LABORATOIRE DEVELOPPEMENT / SCR / A-SCR-02
PLAST-60 | CLAB0162 | Electricité | Variable | NI 9211 | / | 0 |  |  |  | National Instruments | NI 9211 | 1454DA7 |  |  |  | En service | [5 empty] | -80/+80 mV (Tol:±0,06 %RV) |  |  | Y.SKOCZEK | Instrument de mesure |  |  |  | LABORATOIRE DEVELOPPEMENT / SCR / A-SCR-02
PLAST-60 | CLAB0163 | Electricité | Variable | NI 9203 | / | 0 |  |  |  | National Instruments | NI 9203 | 146641D |  |  |  | Non soumis à l'étalonnage | [5 empty] | 4/20 mA (Tol:±0,18 %RV) |  |  | Y.SKOCZEK | Instrument de mesure |  |  |  | LABORATOIRE DEVELOPPEMENT / LAB / FEP-027 (station 1)
PLAST-60 | CLAB0164 | Electricité | Variable | NI CDAQ 9172 | / | 0 |  |  |  | National Instruments | NI CDAQ 9172 | 13FBE4A |  |  |  | Réformé | [5 empty] | Approach device (Tol:Approach device) |  |  | Y.SKOCZEK | Moyen d'approche |  |  |  | LABORATOIRE DEVELOPPEMENT / FEP / FEP 034 Station mobile Laval
PLAST-60 | CLAB0166 | Electricité | Variable | NI CDAQ 9174 | / | 0 |  |  |  | National Instruments | NI CDAQ 9174 | 14E664A |  |  |  | Non soumis à l'étalonnage | [5 empty] | 0/5 MHz (Tol:Approach device) |  |  | Y.SKOCZEK | Moyen d'approche |  |  |  | LABORATOIRE DEVELOPPEMENT / SCR / PPS-SCR-01
PLAST-60 | CLAB0167 | Electricité | Variable | NI 9203 | / | 0 |  |  |  | National Instruments | NI 9203 | 14FED73 |  |  |  | Non soumis à l'étalonnage | [5 empty] | Approach device (Tol:Approach device) |  |  | Y.SKOCZEK | Instrument de mesure |  |  |  | LABORATOIRE DEVELOPPEMENT / FEP / FEP-028 (station 3)
PLAST-60 | CLAB0168 | Electricité | Variable | NI 9215 | / | 0 |  |  |  | National Instruments | NI 9215 | 144BED2 |  |  |  | En service | [5 empty] | -10/+10 V (Tol:±0,2 %RV) |  |  | Y.SKOCZEK | Instrument de mesure |  |  |  | LABORATOIRE DEVELOPPEMENT / SCR / PPM-SCR-13
PLAST-60 | CLAB0169 | Electricité | Variable | NI 9211 | / | 0 |  |  |  | National Instruments | NI 9211 | 1405D14 |  |  |  | En service | [5 empty] | -80/+80 mV (Tol:±0,06 %RV) |  |  | Y.SKOCZEK | Instrument de mesure |  |  |  | LABORATOIRE DEVELOPPEMENT / SCR / A-SCR-02
PLAST-60 | CLAB0170 | Electricité | Variable | NI 9265 | / | 0 |  |  |  | National Instruments | NI 9265 | 14F7748 |  |  |  | Non soumis à l'étalonnage | [5 empty] | Approach device (Tol:Approach device) |  |  | Y.SKOCZEK | Instrument de mesure |  |  |  | LABORATOIRE DEVELOPPEMENT / SCR / A-SCR-02
PLAST-60 | CLAB0171 | Electricité | Variable | NI 9203 | / | 0 |  |  |  | National Instruments | NI 9203 | 16E0C03 |  |  |  | Non soumis à l'étalonnage | [5 empty] | Approach device (Tol:Approach device) |  |  | Y.SKOCZEK | Instrument de mesure |  |  |  | LABORATOIRE DEVELOPPEMENT / FEP
PLAST-60 | CLAB0172 | Electricité | Variable | NI 9215 | / | 0 |  |  |  | National Instruments | NI 9215 | 16D97CB |  |  |  | En service | [5 empty] | -10/+10 V (Tol:±0,2 %RV) |  |  | Y.SKOCZEK | Instrument de mesure |  |  |  | LABORATOIRE DEVELOPPEMENT / SCR / A-SCR-02
PLAST-60 | CLAB0173 | Electricité | Variable | NI 9211 | / | 0 |  |  |  | National Instruments | NI 9211 | 167C8OC |  |  |  | Non soumis à l'étalonnage | [5 empty] | -80/+80 mV (Tol:±0,06 %RV) |  |  | Y.SKOCZEK | Chaine de mesure |  |  |  | LABORATOIRE DEVELOPPEMENT / SCR / PPM-SCR-14
PLAST-60 | CLAB0174 | Electricité | Variable | NI 9265 | / | 0 |  |  |  | National Instruments | NI 9265 | 169D52D |  |  |  | Non soumis à l'étalonnage | [5 empty] | Approach device (Tol:Approach device) |  |  | Y.SKOCZEK | Instrument de mesure |  |  |  | LABORATOIRE DEVELOPPEMENT / FEP / FEP-020 (SIMTEC 20 Hz)
PLAST-60 | CLAB0175 | Electricité | Variable | NI CDAQ 9174 | / | 0 |  |  |  | National Instruments | NI CDAQ 9174 | 16EEA33 |  |  |  | Non soumis à l'étalonnage | [5 empty] | 0/5 MHz (Tol:Approach device) |  |  | Y.SKOCZEK | Moyen d'approche |  |  |  | LABORATOIRE DEVELOPPEMENT / SCR / PPx-SCR-xx
PLAST-60 | CLAB0176 | Electricité | Variable | NI CDAQ 9174 | / | 0 |  |  |  | National Instruments | NI CDAQ 9174 | 1558EC9 |  |  |  | Non soumis à l'étalonnage | [5 empty] | 0/5 MHz (Tol:Approach device) |  |  | Y.SKOCZEK | Moyen d'approche |  |  |  | LABORATOIRE DEVELOPPEMENT / SCR / PPS-SCR-08
PLAST-60 | CLAB0177 | Electricité | Variable | NI 9211 | / | 0 |  |  |  | National Instruments | NI 9211 | 1910663 |  |  |  | Non soumis à l'étalonnage | [5 empty] | -80/+80 mV (Tol:±0,06 %RV) |  |  | Y.SKOCZEK | Chaine de mesure |  |  |  | LABORATOIRE DEVELOPPEMENT / SCR / PPM-SCR-10
PLAST-60 | CLAB0178 | Electricité | Variable | NI 9215 | / | 0 |  |  |  | National Instruments | NI 9215 | 1863282 |  |  |  | Perdu | [5 empty] | -10/+10 V (Tol:±0,2 %RV) |  |  | Y.SKOCZEK | Instrument de mesure |  |  |  | LABORATOIRE DEVELOPPEMENT / SCR / A-SCR-02
PLAST-60 | CLAB0179 | Electricité | Variable | NI 9211 | / | 0 |  |  |  | National Instruments | NI 9211 | 157B50F |  |  |  | En service | [5 empty] | -80/+80 mV (Tol:±0,06 %RV) |  |  | Y.SKOCZEK | Instrument de mesure |  |  |  | LABORATOIRE DEVELOPPEMENT / SCR / A-SCR-02
PLAST-60 | CLAB0180 | Electricité | Variable | NI CDAQ 9178 | / | 0 |  |  |  | National Instruments | NI CDAQ 9178 | 1869D9E |  |  |  | Non soumis à l'étalonnage | [5 empty] | 0/5 MHz (Tol:±50 ppm RV) |  |  | Y.SKOCZEK | Chaine de mesure |  |  |  | LABORATOIRE DEVELOPPEMENT / SCR / PPM-SCR-19
PLAST-60 | CLAB0181 | Electricité | Variable | NI 9215 | / | 0 |  |  |  | National Instruments | NI 9215 | 1500CD8 |  |  |  | Etalonnage/Vérification en cours | [5 empty] | -10/+10 V (Tol:±0,2 %RV) |  |  | Y.SKOCZEK | Instrument de mesure |  |  |  | LABORATOIRE DEVELOPPEMENT / SCR / PPM-SCR-11
PLAST-60 | CLAB0182 | Electricité | Variable | NI 9215 WITH BNC | / | 0 |  |  |  | National Instruments | NI 9215 WITH BNC | 138325B |  |  |  | En service | [5 empty] | -10/+10 V (Tol:±0,2 %RV) |  |  | Y.SKOCZEK | Instrument de mesure |  |  |  | LABORATOIRE DEVELOPPEMENT / SCR / A-SCR-02
PLAST-60 | CLAB0183 | Electricité | Variable | NI 9211 | / | 0 |  |  |  | National Instruments | NI 9211 | 1760E4A |  |  |  | Perdu | [5 empty] | -80/+80 mV (Tol:±0,06 %RV) |  |  | Y.SKOCZEK | Instrument de mesure |  |  |  | LABORATOIRE DEVELOPPEMENT / SCR / PVC-SCR-03
PLAST-60 | CLAB0184 | Electricité | Variable | NI 9211 | / | 0 |  |  |  | National Instruments |  | 1760E0F |  |  |  | Perdu | [5 empty] | -80/+80 mV (Tol:±0,06 %RV) |  |  | Y.SKOCZEK | Instrument de mesure |  |  |  | LABORATOIRE DEVELOPPEMENT / SCR / A-SCR-02
PLAST-60 | CLAB0185 | Electricité | Variable | NI CDAQ 9178 | / | 0 |  |  |  | National Instruments | NI CDAQ 9178 | 189D87 |  |  |  | Non soumis à l'étalonnage | [5 empty] | 0/5 MHz (Tol:Approach device) |  |  | Y.SKOCZEK | Chaine de mesure |  |  |  | LABORATOIRE DEVELOPPEMENT / SCR / PPM-SCR-21
PLAST-60 | CLAB0186 | Electricité | Variable | NI 9211 | / | 0 |  |  |  | National Instruments | NI 9211 |  |  |  |  | En service |  | 0 |  |  | 0 | -80/+80 mV (Tol:±0,06 %RV) |  |  | Y.SKOCZEK | Instrument de mesure |  |  |  | LABORATOIRE DEVELOPPEMENT / SCR / A-SCR-02
PLAST-60 | CLAB0187 | Electricité | Variable | NI 9215 | / | 0 |  |  |  | National Instruments | NI 9215 | 1863317 |  |  |  | Perdu | [5 empty] | -10/+10 V (Tol:±0,2 %RV) |  |  | Y.SKOCZEK | Instrument de mesure |  |  |  | LABORATOIRE DEVELOPPEMENT / SCR / A-SCR-02
PLAST-60 | CLAB0188 | Electricité | Variable | NI 9211 | / | 0 |  |  |  | National Instruments | NI 9211 | 186E4C9 |  |  |  | Non soumis à l'étalonnage | [5 empty] | -80/+80 mV (Tol:±0,06 %RV) |  |  | Y.SKOCZEK | Chaine de mesure |  |  |  | LABORATOIRE DEVELOPPEMENT / SCR / PPM-SCR-17
PLAST-60 | CLAB0189 | Electricité | Variable | NI 9472 | / | 0 |  |  |  | National Instruments | NI 9472 | 181E7F2 |  |  |  | Sommeil | [5 empty] | (Tol:Approach device) |  |  | Y.SKOCZEK | Moyen d'approche |  |  |  | LABORATOIRE DEVELOPPEMENT / SCR / A-SCR-02
PLAST-60 | CLAB0190 | Electricité | Variable | NI CDAQ 9178 | / | 0 |  |  |  | National Instruments | NI CDAQ 9178 | 1895579 |  |  |  | Non soumis à l'étalonnage | [5 empty] | 0/5 MHz (Tol:Approach device) |  |  | Y.SKOCZEK | Moyen d'approche |  |  |  | LABORATOIRE DEVELOPPEMENT / SCR / PPM-SCR-03
PLAST-60 | CLAB0191 | Electricité | Variable | NI 9211 | / | 0 |  |  |  | National Instruments | NI 9211 | 1894EB6 |  |  |  | Perdu | [5 empty] | -80/+80 mV (Tol:±0,06 %RV) |  |  | Y.SKOCZEK | Instrument de mesure |  |  |  | LABORATOIRE DEVELOPPEMENT / SCR / PPM-SCR-15
PLAST-60 | CLAB0192 | Electricité | Variable | NI 9215 | / | 0 |  |  |  | National Instruments | NI 9215 | 18632EF |  |  |  | En service | [5 empty] | -10/+10 V (Tol:±0,2 %RV) |  |  | Y.SKOCZEK | Instrument de mesure |  |  |  | LABORATOIRE DEVELOPPEMENT / SCR / A-SCR-02
PLAST-60 | CLAB0193 | Electricité | Variable | NI 9215 | / | 0 |  |  |  | National Instruments | NI 9215 | 174635C |  |  |  | Perdu | [5 empty] | -10/+10 V (Tol:±0,2 %RV) |  |  | Y.SKOCZEK | Instrument de mesure |  |  |  | LABORATOIRE DEVELOPPEMENT / SCR / A-SCR-02
PLAST-60 | CLAB0194 | Electricité | Variable | NI CDAQ 9178 | / | 0 |  |  |  | National Instruments | NI CDAQ 9178 | 175DDB3 |  |  |  | Non soumis à l'étalonnage | [5 empty] | 0/5 MHz (Tol:Approach device) |  |  | Y.SKOCZEK | Moyen d'approche |  |  |  | LABORATOIRE DEVELOPPEMENT / SCR / PPM-SCR-04
PLAST-60 | CLAB0195 | Electricité | Variable | NI CDAQ 9174 | / | 0 |  |  |  | National Instruments | NI CDAQ 9174 | 16EEA33 |  |  |  | Non soumis à l'étalonnage | [5 empty] | 0/5 MHz (Tol:Approach device) |  |  | Y.SKOCZEK | Instrument de mesure |  |  |  | LABORATOIRE DEVELOPPEMENT / SCR / PPx-SCR-xx
PLAST-60 | CLAB0196 | Electricité | Variable | NI 9211 | / | 0 |  |  |  | National Instruments | NI 9211 | 1387D45 |  |  |  | Non soumis à l'étalonnage | [5 empty] | -80/+80 mV (Tol:±0,06 %RV) |  |  | Y.SKOCZEK | Chaine de mesure |  |  |  | LABORATOIRE DEVELOPPEMENT / SCR / PPM-SCR-04
PLAST-60 | CLAB0197 | Electricité | Variable | NI 9215 | / | 0 |  |  |  | National Instruments | NI 9215 | 1914B4A |  |  |  | Sommeil | [5 empty] | -10/+10 V (Tol:±0,2 %RV) |  |  | Y.SKOCZEK | Instrument de mesure |  |  |  | LABORATOIRE DEVELOPPEMENT / SCR / A-SCR-02
PLAST-60 | CLAB0198 | Electricité | Variable | NI 9472 | / | 0 |  |  |  | National Instruments | NI 9472 | 191284A |  |  |  | Non soumis à l'étalonnage | [5 empty] | (Tol:Approach device) |  |  | Y.SKOCZEK | Instrument de mesure |  |  |  | LABORATOIRE DEVELOPPEMENT / SCR / A-SCR-02
PLAST-60 | CLAB0199 | Electricité | Variable | NI CDAQ 9174 | / | 0 |  |  |  | National Instruments |  | 1558EDD |  |  |  | Non soumis à l'étalonnage | [5 empty] | 0/5 MHz (Tol:Approach device) |  |  | Y.SKOCZEK | Moyen d'approche |  |  |  | LABORATOIRE DEVELOPPEMENT / SCR / PPS-SCR-03
PLAST-60 | CLAB0200 | Electricité | Variable | NI 9215 | / | 0 |  |  |  | National Instruments | NI 9215 | 1543D07 |  |  |  | Perdu | [5 empty] | -10/+10 V (Tol:±0,2 %RV) |  |  | Y.SKOCZEK | Instrument de mesure |  |  |  | LABORATOIRE DEVELOPPEMENT / SCR / PVC-SCR-03
PLAST-60 | CLAB0201 | Electricité | Variable | NI 9211 | / | 0 |  |  |  | National Instruments | NI 9211 | 1808C8E |  |  |  | Non soumis à l'étalonnage | [5 empty] | -80/+80 mV (Tol:±0,06 %RV) |  |  | Y.SKOCZEK | Chaine de mesure |  |  |  | LABORATOIRE DEVELOPPEMENT / SCR / PPM-SCR-29
PLAST-60 | CLAB0202 | Electrique | Variable | NI USB 6211 | / | 0 |  |  |  | National Instruments | NI USB 6211 | 1A2CC7C |  |  |  | En service | [5 empty] | Analog Input: -10/+10 V; -5/+5 V; Counter: 0/5 Mhz (Tol:Analog Input: -10/10 V; -5/5 V Counter: 0/5 Mhz) |  |  | Y.SKOCZEK | Instrument de mesure |  |  |  | LABORATOIRE DEVELOPPEMENT / LAB / Julien GUEIB
PLAST-60 | CLAB0203 | Electricité | Variable | NI CDAQ 9178 | / | 0 |  |  |  | National Instruments | NI CDAQ 9178 | 1780397 |  |  |  | Non soumis à l'étalonnage | [5 empty] | 0/5 MHz (Tol:Approach device) |  |  | Y.SKOCZEK | Moyen d'approche |  |  |  | LABORATOIRE DEVELOPPEMENT / SCR / PPx-SCR-xx
PLAST-60 | CLAB0204 | Electricité | Variable | NI 9211 | / | 0 |  |  |  | National Instruments | NI 9211 | 1777608 |  |  |  | Perdu | [5 empty] | -80/+80 mV (Tol:±0,06 %RV) |  |  | Y.SKOCZEK | Instrument de mesure |  |  |  | LABORATOIRE DEVELOPPEMENT / SCR / PPM-SCR-07
PLAST-60 | CLAB0205 | Electricité | Variable | NI 9215 | / | 0 |  |  |  | National Instruments | NI 9215 | 17DBCA9 |  |  |  | En service | [5 empty] | -10/+10 V (Tol:±0,2 %RV) |  |  | Y.SKOCZEK | Instrument de mesure |  |  |  | LABORATOIRE DEVELOPPEMENT / SCR / A-SCR-02
PLAST-60 | CLAB0206 | Electricité | Variable | NI CDAQ 9178 | / | 0 |  |  |  | National Instruments | NI CDAQ 9178 | 175DD7E |  |  |  | Non soumis à l'étalonnage | [5 empty] | 0/5 MHz (Tol:Approach device) |  |  | Y.SKOCZEK | Moyen d'approche |  |  |  | LABORATOIRE DEVELOPPEMENT / SCR / PPM-SCR-26
PLAST-60 | CLAB0207 | Electricité | Variable | NI 9215 | / | 0 |  |  |  | National Instruments | NI 9215 | 17DBD07 |  |  |  | Perdu | [5 empty] | -10/+10 V (Tol:±0,2 %RV) |  |  | Y.SKOCZEK | Instrument de mesure |  |  |  | LABORATOIRE DEVELOPPEMENT / SCR / PPM-SCR-15
PLAST-60 | CLAB0208 | Electricité | Variable | NI 9211 | / | 0 |  |  |  | National Instruments | NI 9211 | 189CB98 |  |  |  | Non soumis à l'étalonnage | [5 empty] | -80/+80 mV (Tol:±0,06 %RV) |  |  | Y.SKOCZEK | Chaine de mesure |  |  |  | LABORATOIRE DEVELOPPEMENT / SCR / PPM-SCR-14
PLAST-60 | CLAB0209 | Electricité | Variable | NI 9211 | / | 0 |  |  |  | National Instruments | NI 9211 | 1777599 |  |  |  | Sommeil | [5 empty] | -80/+80 mV (Tol:±0,06 %RV) |  |  | Y.SKOCZEK | Instrument de mesure |  |  |  | LABORATOIRE DEVELOPPEMENT / SCR / A-SCR-02
PLAST-60 | CLAB0210 | Electricité | Variable | NI 9472 | / | 0 |  |  |  | National Instruments | NI 9472 | 180A6B8 |  |  |  | Sommeil | [5 empty] | (Tol:Approach device) |  |  | Y.SKOCZEK | Moyen d'approche |  |  |  | LABORATOIRE DEVELOPPEMENT / SCR / A-SCR-02
PLAST-60 | CLAB0211 | Electricité | Variable | NI CDAQ 9178 | / | 0 |  |  |  | National Instruments | NI CDAQ 9178 | 19100000 |  |  |  | Non soumis à l'étalonnage | [5 empty] | 0/5 MHz (Tol:Approach device) |  |  | Y.SKOCZEK | Moyen d'approche |  |  |  | LABORATOIRE DEVELOPPEMENT / SCR / PPM-SCR-23
PLAST-60 | CLAB0212 | Electricité | Variable | NI 9215 | / | 0 |  |  |  | National Instruments | NI 9215 | 186324D |  |  |  | Perdu | [5 empty] | -10/+10 V (Tol:±0,2 %RV) |  |  | Y.SKOCZEK | Instrument de mesure |  |  |  | LABORATOIRE DEVELOPPEMENT / SCR / PPM-SCR-12
PLAST-60 | CLAB0213 | Electricité | Variable | NI 9211 | / | 0 |  |  |  | National Instruments | NI 9211 | 1910000000000 |  |  |  | Non soumis à l'étalonnage | [5 empty] | -80/+80 mV (Tol:±0,06 %RV) |  |  | Y.SKOCZEK | Chaine de mesure |  |  |  | LABORATOIRE DEVELOPPEMENT / SCR / PPM-SCR-04
PLAST-60 | CLAB0214 | Electricité | Variable | NI 9211 | / | 0 |  |  |  | National Instruments | NI 9211 | 1910708 |  |  |  | En service | [5 empty] | -80/+80 mV (Tol:±0,06 %RV) |  |  | Y.SKOCZEK | Instrument de mesure |  |  |  | LABORATOIRE DEVELOPPEMENT / SCR / A-SCR-02
PLAST-60 | CLAB0215 | Electricité | Variable |  | / | 0 |  |  |  | National Instruments | NI 9472 | 180A64D |  |  |  | Non soumis à l'étalonnage | [5 empty] | (Tol:Approach device) |  |  | J.CUVILLIEZ | Instrument de mesure |  |  |  | LABORATOIRE DEVELOPPEMENT / SCR / A-SCR-02
PLAST-60 | CLAB0216 | Electricité | Variable | NI CDAQ 9174 | / | 0 |  |  |  | National Instruments | NI CDAQ 9174 | 1817FA9 |  |  |  | Non soumis à l'étalonnage | [5 empty] | 0/5 MHz (Tol:Approach device) |  |  | Y.SKOCZEK | Moyen d'approche |  |  |  | LABORATOIRE DEVELOPPEMENT / SCR / PPS-SCR-07
PLAST-60 | CLAB0217 | Electricité | Variable | NI 9215 | / | 0 |  |  |  | National Instruments | NI 9215 | 186323A |  |  |  | En service | [5 empty] | -10/+10 V (Tol:±0,2 %RV) |  |  | Y.SKOCZEK | Instrument de mesure |  |  |  | LABORATOIRE DEVELOPPEMENT / SCR / PPM-SCR-29
PLAST-60 | CLAB0218 | Electricité | Variable | NI 9401 | / | 0 |  |  |  | National Instruments | NI 9401 | 1547CD7 |  |  |  | Non soumis à l'étalonnage | [5 empty] | (Tol:Approach device) |  |  | Y.SKOCZEK | Instrument de mesure |  |  |  | LABORATOIRE DEVELOPPEMENT / SCR / A-SCR-02
PLAST-60 | CLAB0219 | Electricité | Variable | NI 9211 | / | 0 |  |  |  | National Instruments | NI 9211 | 157B5EB |  |  |  | Non soumis à l'étalonnage | [5 empty] | -80/+80 mV (Tol:±0,06 %RV) |  |  | Y.SKOCZEK | Chaine de mesure |  |  |  | LABORATOIRE DEVELOPPEMENT / SCR / PPM-SCR-21
PLAST-60 | CLAB0220 | Electricité | Variable | NI 9211 | / | 0 |  |  |  | National Instruments | NI 9211 | 1760E4B |  |  |  | Perdu | [5 empty] | -80/+80 mV (Tol:±0,06 %RV) |  |  | Y.SKOCZEK | Instrument de mesure |  |  |  | LABORATOIRE DEVELOPPEMENT / SCR / Armoire
PLAST-60 | CLAB0221 | Electrique | Variable | NI USB 6211 | / | 0 |  |  |  | National Instruments | NI USB 6211 | 191CD0E |  |  |  | Non soumis à l'étalonnage | [5 empty] | Analog Input: -10/10 V; -5/5 V; Counter: 0/5 Mhz (Tol:Analog Input: -10/10 V; -5/5 V Counter: 0/5 Mhz) |  |  | Y.SKOCZEK | Moyen d'approche |  |  |  | LABORATOIRE DEVELOPPEMENT / FEP / FEP-030
PLAST-60 | CLAB0222 | Electricité | Variable | NI CDAQ 9174 | / | 0 |  |  |  | National Instruments | NI CDAQ 9174 | 1558EC6 |  |  |  | Non soumis à l'étalonnage | [5 empty] | 0/5 MHz (Tol:±50 ppm) |  |  | Y.SKOCZEK | Instrument de mesure |  |  |  | LABORATOIRE DEVELOPPEMENT / SCR / PPS-SCR-09
PLAST-60 | CLAB0223 | Electricité | Variable | NI 9211 | / | 0 |  |  |  | National Instruments | NI 9211 | 1426ADC |  |  |  | En service | [5 empty] | -80/+80 mV (Tol:±0,06 %RV) |  |  | Y.SKOCZEK | Instrument de mesure |  |  |  | LABORATOIRE DEVELOPPEMENT / SCR / A-SCR-02
PLAST-60 | CLAB0224 | Electricité | Variable | NI 9401 | / | 0 |  |  |  | National Instruments | NI 9401 | 14B6DB4 |  |  |  | Non soumis à l'étalonnage | [5 empty] | (Tol:Approach device) |  |  | Y.SKOCZEK | Instrument de mesure |  |  |  | LABORATOIRE DEVELOPPEMENT / SCR / A-SCR-02
PLAST-60 | CLAB0225 | Electricité | Variable | NI CDAQ 9178 | / | 0 |  |  |  | National Instruments | NI CDAQ 9178 | 19154BE |  |  |  | Non soumis à l'étalonnage | [5 empty] | 0/5 MHz (Tol:Approach device) |  |  | Y.SKOCZEK | Moyen d'approche |  |  |  | LABORATOIRE DEVELOPPEMENT / SCR / PPx-SCR-xx
PLAST-60 | CLAB0226 | Electricité | Variable | NI 9211 | / | 0 |  |  |  | National Instruments | NI 9211 | 1760DD6 |  |  |  | Perdu | [5 empty] | -80/+80 mV (Tol:±0,06 %RV) |  |  | Y.SKOCZEK | Instrument de mesure |  |  |  | LABORATOIRE DEVELOPPEMENT / SCR / A-SCR-02
PLAST-60 | CLAB0227 | Electricité | Variable | NI 9211 | / | 0 |  |  |  | National Instruments | NI 9211 | 157B515 |  |  |  | Perdu | [5 empty] | -80/+80 mV (Tol:±0,06 %RV) |  |  | Y.SKOCZEK | Instrument de mesure |  |  |  | LABORATOIRE DEVELOPPEMENT / SCR / A-SCR-02
PLAST-60 | CLAB0228 | Electricité | Variable | NI 9472 | / | 0 |  |  |  | National Instruments | NI 9472 | 188173D |  |  |  | Non soumis à l'étalonnage | [5 empty] | (Tol:Approach device) |  |  | Y.SKOCZEK | Instrument de mesure |  |  |  | LABORATOIRE DEVELOPPEMENT / SCR / A-SCR-02
PLAST-60 | CLAB0229 | Electricité | Variable | NI CDAQ 9178 | / | 0 |  |  |  | National Instruments | NI CDAQ 9178 | 1780331 |  |  |  | Non soumis à l'étalonnage | [5 empty] | 0/5 MHz (Tol:Approach device) |  |  | Y.SKOCZEK | Moyen d'approche |  |  |  | LABORATOIRE DEVELOPPEMENT / SCR / PPx-SCR-xx
PLAST-60 | CLAB0230 | Electricité | Variable | NI 9211 | / | 0 |  |  |  | National Instruments | NI 9211 | 154CC08 |  |  |  | Non soumis à l'étalonnage | [5 empty] | -80/+80 mV (Tol:±0,06 %RV) |  |  | Y.SKOCZEK | Chaine de mesure |  |  |  | LABORATOIRE DEVELOPPEMENT / SCR / PPM-SCR-10
PLAST-60 | CLAB0231 | Electricité | Variable | NI 9215 | / | 0 |  |  |  | National Instruments | NI 9215 | 17DBD00 |  |  |  | Perdu | [5 empty] | -10/+10 V (Tol:±0,2 %RV) |  |  | Y.SKOCZEK | Instrument de mesure |  |  |  | LABORATOIRE DEVELOPPEMENT / SCR / A-SCR-02
PLAST-60 | CLAB0232 | Electricité | Variable | NI 9211 | / | 0 |  |  |  | National Instruments | NI 9211 | 154CBAB |  |  |  | Sommeil | [5 empty] | -80/+80 mV (Tol:±0,06 %RV) |  |  | Y.SKOCZEK | Instrument de mesure |  |  |  | LABORATOIRE DEVELOPPEMENT / SCR / A-SCR-02
PLAST-60 | CLAB0233 | Electricité | Variable | NI 9472 | / | 0 |  |  |  | National Instruments | NI 9472 | 180A6AE |  |  |  | Non soumis à l'étalonnage | [5 empty] | (Tol:Approach device) |  |  | Y.SKOCZEK | Instrument de mesure |  |  |  | LABORATOIRE DEVELOPPEMENT / SCR / A-SCR-02
PLAST-60 | CLAB0234 | Electricité | Variable | NI CDAQ 9178 | / | 0 |  |  |  | National Instruments | NI CDAQ 9178 | 19055AD |  |  |  | Non soumis à l'étalonnage | [5 empty] | 0/5 MHz (Tol:Approach device) |  |  | Y.SKOCZEK | Chaine de mesure |  |  |  | LABORATOIRE DEVELOPPEMENT / SCR / PPx-SCR-xx
PLAST-60 | CLAB0235 | Electricité | Variable | NI 9221 | / | 0 |  |  |  | National Instruments | NI 9221 | 18FD200 |  |  |  | En service | [5 empty] | ±60 V (Tol:±0,25 %RV) |  |  | Y.SKOCZEK | Instrument de mesure |  |  |  | LABORATOIRE DEVELOPPEMENT / SCR / A-SCR-02
PLAST-60 | CLAB0236 | Electricité | Variable | NI 9211 | / | 0 |  |  |  | National Instruments | NI 9211 | 1928A60 |  |  |  | Non soumis à l'étalonnage | [5 empty] | -80/+80 mV (Tol:±0,06 %RV) |  |  | Y.SKOCZEK | Chaine de mesure |  |  |  | LABORATOIRE DEVELOPPEMENT / SCR / PPM-SCR-19
PLAST-60 | CLAB0237 | Electricité | Variable | NI 9221 | / | 0 |  |  |  | National Instruments | NI 9221 | 18FD232 |  |  |  | Perdu | [5 empty] | ±60 V (Tol:±0,25 %RV) |  |  | Y.SKOCZEK | Instrument de mesure |  |  |  | LABORATOIRE DEVELOPPEMENT / SCR / A-SCR-02
PLAST-60 | CLAB0238 | Electricité | Variable | NI 9472 | / | 0 |  |  |  | National Instruments | NI 9472 | 1912FC |  |  |  | Non soumis à l'étalonnage | [5 empty] | (Tol:Approach device) |  |  | Y.SKOCZEK | Instrument de mesure |  |  |  | LABORATOIRE DEVELOPPEMENT / SCR / A-SCR-02
PLAST-60 | CLAB0239 | Electrique | Variable | NI USB 6211 | / | 0 |  |  |  | National Instruments | NI USB 6211 | 1921422 |  |  |  | Perdu | [5 empty] | Analog Input: -10/+10 V; -5/+5 V; Counter: 0/5 Mhz (Tol:Analog Input: -10/10 V; -5/5 V Counter: 0/5 Mhz) |  |  | Y.SKOCZEK | Instrument de mesure |  |  |  | LABORATOIRE DEVELOPPEMENT / SCR / Julien GUEIB
PLAST-60 | CLAB0240 | Electrique | Variable | NI USB 6211 | / | 0 |  |  |  | National Instruments | NI USB 6211 | 191CCC3 |  |  |  | Sommeil | [5 empty] | Analog Input: -10/+10 V; -5/+5 V; Counter: 0/5 Mhz (Tol:Analog Input: -10/10 V; -5/5 V Counter: 0/5 Mhz) |  |  | Y.SKOCZEK | Instrument de mesure |  |  |  | LABORATOIRE DEVELOPPEMENT / SCR / A-SCR-02
PLAST-60 | CLAB0241 | Electrique | Variable | NI USB 6211 | / | 0 |  |  |  | National Instruments | NI USB 6211 | 191CD13 |  |  |  | En service | [5 empty] | Analog Input: -10/+10 V; -5/+5 V; Counter: 0/5 Mhz (Tol:Analog Input: -10/10 V; -5/5 V Counter: 0/5 Mhz) |  |  | Y.SKOCZEK | Instrument de mesure |  |  |  | LABORATOIRE DEVELOPPEMENT / SCR / A-SCR-02
PLAST-60 | CLAB0242 | Electrique | Variable | NI USB 6211 | / | 0 |  |  |  | National Instruments | NI USB 6211 | 191CD4C |  |  |  | Non soumis à l'étalonnage | [5 empty] | Analog Input: -10/+10 V; -5/+5 V; Counter: 0/5 Mhz (Tol:Analog Input: -10/10 V; -5/5 V Counter: 0/5 Mhz) |  |  | Y.SKOCZEK | Moyen d'approche |  |  |  | LABORATOIRE DEVELOPPEMENT / SCR / PRET IVC
PLAST-60 | CLAB0243 | Electrique | Variable | ni USB 6211 | / | 0 |  |  |  | National Instruments | NI USB 6211 | 191CC93 |  |  |  | Non soumis à l'étalonnage | [5 empty] | Analog Input: -10/+10 V; -5/+5 V; Counter: 0/5 Mhz (Tol:Approach device) |  |  | Y.SKOCZEK | Chaine de mesure |  |  |  | LABORATOIRE DEVELOPPEMENT / FEP / FEP-031
PLAST-60 | CLAB0244 | Electrique | Variable | NI USB 6211 | / | 0 |  |  |  | National Instruments | NI USB 6211 | 14FDCB5 |  |  |  | En service | [5 empty] | Analog Input: -10/+10 V; -5/+5 V; Counter: 0/5 Mhz (Tol:Analog Input: -10/10 V; -5/5 V Counter: 0/5 Mhz) |  |  | Y.SKOCZEK | Instrument de mesure |  |  |  | LABORATOIRE DEVELOPPEMENT / SCR / A-SCR-02
PLAST-60 | CLAB0245 | Electricité | Variable | NI CDAQ 9178 | / | 0 |  |  |  | National Instruments | NI CDAQ 9178 | 18F22D5 |  |  |  | Non soumis à l'étalonnage | [5 empty] | 0/5 MHz (Tol:Approach device) |  |  | Y.SKOCZEK | Moyen d'approche |  |  |  | LABORATOIRE DEVELOPPEMENT / SCR / PVC-SCR-02
PLAST-60 | CLAB0246 | Electricité | Variable | NI 9401 | / | 0 |  |  |  | National Instruments | NI 9401 | 18C52E |  |  |  | Non soumis à l'étalonnage | [5 empty] | (Tol:Approach device) |  |  | Y.SKOCZEK | Instrument de mesure |  |  |  | LABORATOIRE DEVELOPPEMENT / SCR / PPS-SCR-01
PLAST-60 | CLAB0247 | Electricité | Variable | NI 9211 | / | 0 |  |  |  | National Instruments | NI 9211 | 18E9DCA |  |  |  | Sommeil | [5 empty] | -80/+80 mV (Tol:±0,06 %RV) |  |  | Y.SKOCZEK | Instrument de mesure |  |  |  | LABORATOIRE DEVELOPPEMENT / SCR / A-SCR-02
PLAST-60 | CLAB0248 | Electricité | Variable | NI 9221 | / | 0 |  |  |  | National Instruments | NI 9221 | 1804433 |  |  |  | En service | [5 empty] | ±60 V (Tol:±0,25 %RV) |  |  | Y.SKOCZEK | Instrument de mesure |  |  |  | LABORATOIRE DEVELOPPEMENT / SCR / A-SCR-02
PLAST-60 | CLAB0249 | Electricité | Variable | NI 9472 | / | 0 |  |  |  | National Instruments | NI 9472 | 18EC855 |  |  |  | Sommeil | [5 empty] | (Tol:Approach device) |  |  | Y.SKOCZEK | Instrument de mesure |  |  |  | LABORATOIRE DEVELOPPEMENT / SCR / A-SCR-02
PLAST-60 | CLAB0250 | Electricité | Variable | NI 9215 | / | 0 |  |  |  | National Instruments | NI 9215 | 18DFEE8 |  |  |  | En service | [5 empty] | -10/+10 V (Tol:±0,2 %RV) |  |  | Y.SKOCZEK | Instrument de mesure |  |  |  | LABORATOIRE DEVELOPPEMENT / SCR / A-SCR-02
PLAST-60 | CLAB0251 | Electricité | Variable | NI CDAQ 9172 | / | 0 |  |  |  | National Instruments | NI CDAQ 9172 | 13FBF14 |  |  |  | Non soumis à l'étalonnage | [5 empty] | 0/5 MHz (Tol:Approach device) |  |  | Y.SKOCZEK | Chaine de mesure |  |  |  | LABORATOIRE DEVELOPPEMENT / FEP / FEP-051
PLAST-60 | CLAB0252 | Electrique | Variable | NI USB 9162 | / | 0 |  |  |  | National Instruments | NI USB 9162 | 157C1D9 |  |  |  | Non soumis à l'étalonnage | [5 empty] | Approach device (Tol:Approach device) |  |  | Y.SKOCZEK | Instrument de mesure |  |  |  | LABORATOIRE DEVELOPPEMENT / LAB / MAGASIN\ DEV USB 1
PLAST-60 | CLAB0253 | Electrique | Variable | NI USB 6211 | / | 0 |  |  |  | National Instruments | NI USB 6211 | 16CD849 |  |  |  | Perdu | [5 empty] | Analog Input: -10/10 V; -5/5 V; Counter: 0/5 Mhz (Tol:Analog Input: -10/10 V; -5/5 V Counter: 0/5 Mhz) |  |  | Y.SKOCZEK | Instrument de mesure |  |  |  | LABORATOIRE DEVELOPPEMENT / LAB / Banc fonctionnel N°5 SCR
PLAST-60 | CLAB0254 | Electricité | Variable | NI CDAQ 9178 | / | 0 |  |  |  | National Instruments | NI CDAQ 9178 | 14F291A |  |  |  | Non soumis à l'étalonnage | [5 empty] | 0/5 MHz (Tol:Approach device) |  |  | Y.SKOCZEK | Moyen d'approche |  |  |  | LABORATOIRE DEVELOPPEMENT / SCR / PPM-SCR-08
PLAST-60 | CLAB0255 | Electrique | Variable | NI 9263 | / | 0 |  |  |  | National Instruments | NI 9263 | 1500922 |  |  |  | En service | [5 empty] | -10/+10 V (Tol:±0,1 %RV) |  |  | Y.SKOCZEK | Instrument de mesure |  |  |  | LABORATOIRE DEVELOPPEMENT / SCR / A-SCR-02
PLAST-60 | CLAB0256 | Electricité | Variable | NI 9205 | / | 0 |  |  |  | National Instruments | NI 9205 | 14FC9D0 |  |  |  | Perdu | [5 empty] | -10/+10 V; -5/+5 V; -1/+1 V; -0,2/+0,2 V (Tol:±6,23 mV;±3,23 mV;±0,69 mV;±0,174 mV) |  |  | Y.SKOCZEK | Instrument de mesure |  |  |  | LABORATOIRE DEVELOPPEMENT / SCR / A-SCR-02
PLAST-60 | CLAB0257 | Electricité | Variable | NI 9213 | / | 0 |  |  |  | National Instruments | NI 9213 | 14FCD17 |  |  |  | Etalonnage/Vérification en cours | [5 empty] | ± 78 mV High Resolution; ±78 mV High Speed (Tol:±0,03 %RV ±0,04 %RV) |  |  | Y.SKOCZEK | Instrument de mesure |  | A+MET-95 (BL n° elecg) |  | LABORATOIRE DEVELOPPEMENT / LAB / A-SCR-02
PLAST-60 | CLAB0258 | Electricité | Variable | NI CDAQ 9172 | / | 0 |  |  |  | National Instruments | NI CDAQ 9172 | 13615BE |  |  |  | Non soumis à l'étalonnage | [5 empty] | Approach device (Tol:Approach device) |  |  | E.BOUCAUX | Moyen d'approche |  |  |  | PROTOTYPE / ASS / ASS-035 (Phoenix)
PLAST-60 | CLAB0259 | Electricité | Variable | NI 9211 | / | 0 |  |  |  | National Instruments | NI 9211 | 17600000000000000 |  |  |  | En service | [5 empty] | -80/+80 mV (Tol:±0,06 %RV) |  |  | Y.SKOCZEK | Instrument de mesure |  |  |  | LABORATOIRE DEVELOPPEMENT / SCR / A-SCR-02
PLAST-60 | CLAB0260 | Electricité | Variable | NI 9211 | / | 0 |  |  |  | National Instruments | NI 9211 | 186E515 |  |  |  | Perdu | [5 empty] | -80/+80 mV (Tol:±0,06 %RV) |  |  | Y.SKOCZEK | Instrument de mesure |  |  |  | LABORATOIRE DEVELOPPEMENT / SCR / PPM-SCR-18
PLAST-60 | CLAB0261 | Electricité | Variable | NI 9211 | / | 0 |  |  |  | National Instruments | NI 9211 | 191062B |  |  |  | Non soumis à l'étalonnage | [5 empty] | -80/+80 mV (Tol:±0,06 %RV) |  |  | Y.SKOCZEK | Chaine de mesure |  |  |  | LABORATOIRE DEVELOPPEMENT / SCR / PPM-SCR-01
PLAST-60 | CLAB0262 | Electricité | Variable | NI 9211 | / | 0 |  |  |  | National Instruments | NI 9211 | 1387D2C |  |  |  | En service | [5 empty] | -80/+80 mV (Tol:±0,06 %RV) |  |  | Y.SKOCZEK | Instrument de mesure |  |  |  | LABORATOIRE DEVELOPPEMENT / SCR / A-SCR-02
PLAST-60 | CLAB0263 | Electricité | Variable | NI CDAQ 9178 | / | 0 |  |  |  | National Instruments | NI CDAQ 9178 | 19055CF |  |  |  | Non soumis à l'étalonnage | [5 empty] | 0/5 MHz (Tol:Approach device) |  |  | Y.SKOCZEK | Moyen d'approche |  |  |  | LABORATOIRE DEVELOPPEMENT / SCR / PPx-SCR-xx
PLAST-60 | CLAB0264 | Electricité | Variable | NI 9211 | / | 0 |  |  |  | National Instruments | NI 9211 | 19106F5 |  |  |  | Perdu | [5 empty] | -80/+80 mV (Tol:±0,06 %RV) |  |  | Y.SKOCZEK | Instrument de mesure |  |  |  | LABORATOIRE DEVELOPPEMENT / SCR / A-SCR-02
PLAST-60 | CLAB0265 | Electricité | Variable | NI 9211 | / | 0 |  |  |  | National Instruments | NI 9211 | 19105F7 |  |  |  | En service | [5 empty] | -80/+80 mV (Tol:±0,06 %RV) |  |  | Y.SKOCZEK | Instrument de mesure |  |  |  | LABORATOIRE DEVELOPPEMENT / SCR / A-SCR-02
PLAST-60 | CLAB0266 | Electricité | Variable | NI 9211 | / | 0 |  |  |  | National Instruments | NI 9211 | 1910601 |  |  |  | Perdu | [5 empty] | -80/+80 mV (Tol:±0,06 %RV) |  |  | Y.SKOCZEK | Instrument de mesure |  |  |  | LABORATOIRE DEVELOPPEMENT / SCR / PPM-SCR-20
PLAST-60 | CLAB0267 | Electricité | Variable | NI 9211 | / | 0 |  |  |  | National Instruments | NI 9211 | 157B509 |  |  |  | En service | [5 empty] | -80/+80 mV (Tol:±0,06 %RV) |  |  | Y.SKOCZEK | Instrument de mesure |  |  |  | LABORATOIRE DEVELOPPEMENT / SCR / A-SCR-02
PLAST-60 | CLAB0268 | Electricité | Variable | NI 9211 | / | 0 |  |  |  | National Instruments | NI 9211 | 19106C5 |  |  |  | En service | [5 empty] | -80/+80 mV (Tol:±0,06 %RV) |  |  | Y.SKOCZEK | Instrument de mesure |  |  |  | LABORATOIRE DEVELOPPEMENT / SCR / A-SCR-02
PLAST-60 | CLAB0270 | Electricité | Variable | NI 9472 | / | 0 |  |  |  | National Instruments | NI 9472 | 1912883 |  |  |  | Non soumis à l'étalonnage | [5 empty] | 0/5 MHz (Tol:Approach device) |  |  | Y.SKOCZEK | Instrument de mesure |  |  |  | LABORATOIRE DEVELOPPEMENT / SCR / A-SCR-02
PLAST-60 | CLAB0271 | Electrique | Variable | NI USB 6211 | / | 0 |  |  |  | National Instruments | NI USB 6211 | 191CC80 |  |  |  | Perdu | [5 empty] | Analog Input: -10/10 V; -5/5 V; Counter: 0/5 Mhz (Tol:Analog Input: -10/10 V; -5/5 V Counter: 0/5 Mhz) |  |  | Y.SKOCZEK | Instrument de mesure |  |  |  | LABORATOIRE DEVELOPPEMENT / LAB / PROTO BANC TEST FONCTIONNEL
PLAST-60 | CLAB0272 | Electrique | Variable | NI USB 6211 | / | 0 |  |  |  | National Instruments | NI USB 6211 | 19214C5 |  |  |  | Perdu | [5 empty] | Analog Input: -10/+10 V; -5/+5 V; Counter: 0/5 Mhz (Tol:Analog Input: -10/10 V; -5/5 V Counter: 0/5 Mhz) |  |  | Y.SKOCZEK | Instrument de mesure |  |  |  | LABORATOIRE DEVELOPPEMENT / SCR / PRET IVC
PLAST-60 | CLAB0274 | Electricité | Variable | NI CDAQ 9178 | / | 0 |  |  |  | National Instruments | NI CDAQ 9178 | 1869D85 |  |  |  | Non soumis à l'étalonnage | [5 empty] | 0/5 MHz (Tol:Approach device) |  |  | Y.SKOCZEK | Moyen d'approche |  |  |  | LABORATOIRE DEVELOPPEMENT / SCR / PPx-SCR-xx
PLAST-60 | CLAB0275 | Electricité | Variable | NI 9211 | / | 0 |  |  |  | National Instruments | NI 9211 | 1808D52 |  |  |  | En service | [5 empty] | -80/+80 mV (Tol:±0,06 %RV) |  |  | Y.SKOCZEK | Instrument de mesure |  |  |  | LABORATOIRE DEVELOPPEMENT / SCR / A-SCR-02
PLAST-60 | CLAB0276 | Electricité | Variable | NI 9211 | / | 0 |  |  |  | National Instruments | NI 9211 | 186E4D0 |  |  |  | En service | [5 empty] | -80/+80 mV (Tol:±0,06 %RV) |  |  | Y.SKOCZEK | Instrument de mesure |  |  |  | LABORATOIRE DEVELOPPEMENT / SCR / A-SCR-02
PLAST-60 | CLAB0277 | Electricité | Variable | NI 9211 | / | 0 |  |  |  | National Instruments | NI 9211 | 17775DC |  |  |  | Perdu | [5 empty] | -80/+80 mV (Tol:±0,06 %RV) |  |  | Y.SKOCZEK | Instrument de mesure |  |  |  | LABORATOIRE DEVELOPPEMENT / SCR / Armoire
PLAST-60 | CLAB0278 | Electricité | Variable | NI 9211 | / | 0 |  |  |  | National Instruments | NI 9211 | 1387D97 |  |  |  | Sommeil | [5 empty] | -80/+80 mV (Tol:±0,06 %RV) |  |  | Y.SKOCZEK | Instrument de mesure |  |  |  | LABORATOIRE DEVELOPPEMENT / SCR / A-SCR-02
PLAST-60 | CLAB0279 | Electricité | Variable | NI 9211 | / | 0 |  |  |  | National Instruments | NI 9211 | 1808C84 |  |  |  | En service | [5 empty] | -80/+80 mV (Tol:±0,06 %RV) |  |  | Y.SKOCZEK | Instrument de mesure |  |  |  | LABORATOIRE DEVELOPPEMENT / SCR / A-SCR-02
PLAST-60 | CLAB0280 | Electricité | Variable | NI 9211 | / | 0 |  |  |  | National Instruments | NI 9211 | 1894ECB |  |  |  | Perdu | [5 empty] | -80/+80 mV (Tol:±0,06 %RV) |  |  | Y.SKOCZEK | Instrument de mesure |  |  |  | LABORATOIRE DEVELOPPEMENT / SCR / A-SCR-02
PLAST-60 | CLAB0281 | Electricité | Variable | NI CDAQ 9178 | / | 0 |  |  |  | National Instruments | NI CDAQ 9178 | 19154D7 |  |  |  | Non soumis à l'étalonnage | [5 empty] | 0/5 MHz (Tol:Approach device) |  |  | Y.SKOCZEK | Moyen d'approche |  |  |  | LABORATOIRE DEVELOPPEMENT / SCR / PVC-SCR-01
PLAST-60 | CLAB0282 | Electricité | Variable | NI 9215 | / | 0 |  |  |  | National Instruments | NI 9215 | 174635A |  |  |  | Sommeil | [5 empty] | -10/+10 V (Tol:±0,2 %RV) |  |  | Y.SKOCZEK | Instrument de mesure |  |  |  | LABORATOIRE DEVELOPPEMENT / SCR / A-SCR-02
PLAST-60 | CLAB0283 | Electricité | Variable | NI 9211 | / | 0 |  |  |  | National Instruments | NI 9211 | 157B51A |  |  |  | Non soumis à l'étalonnage | [5 empty] | Approach device (Tol:Approach device) |  |  | Y.SKOCZEK | Instrument de mesure |  |  |  | LABORATOIRE DEVELOPPEMENT / FEP / FEP028 (station 3)
PLAST-60 | CLAB0284 | Electricité | Variable | NI 9472 | / | 0 |  |  |  | National Instruments | NI 9472 | 1837DBD |  |  |  | Non soumis à l'étalonnage | [5 empty] | 0/5 MHz (Tol:Approach device) |  |  | Y.SKOCZEK | Instrument de mesure |  |  |  | LABORATOIRE DEVELOPPEMENT / SCR / A-SCR-02
PLAST-60 | CLAB0285 | Electricité | Variable | NI CDAQ 9172 | / | 0 |  |  |  | National Instruments | NI CDAQ 9172 | 1378CC2 |  |  |  | Non soumis à l'étalonnage | [5 empty] | Approach device (Tol:Approach device) |  |  | Y.SKOCZEK | Moyen d'approche |  |  |  | LABORATOIRE DEVELOPPEMENT / FEP / FEP-036 (ORVR)
PLAST-60 | CLAB0286 | Electricité | Variable | NI 9215 | / | 0 |  |  |  | National Instruments | NI 9215 | 1401118 |  |  |  | En service | [5 empty] | -10/+10 V (Tol:±0,2 %RV) |  |  | Y.SKOCZEK | Instrument de mesure |  |  |  | LABORATOIRE DEVELOPPEMENT / SCR / A-SCR-02
PLAST-60 | CLAB0287 | Electricité | Variable | NI 9219 | / | 0 |  |  |  | National Instruments | NI 9219 | EB3223 |  |  |  | En service | [5 empty] | ±60 V; ±15 V; ±4 V; ±1 V; ±125 mV; ±25 mA; 1kOhm; 10 kOhm ±125 mV Temp (Tol:±0,3 %RV;±0,1 %RV;±0,1 %RV;±0,1 %RV;±0,2 %RV) |  |  | Y.SKOCZEK | Instrument de mesure |  |  |  | LABORATOIRE DEVELOPPEMENT / SCR / A-SCR-02
PLAST-60 | CLAB0288 | Electricité | Variable | NI 9401 | / | 0 |  |  |  | National Instruments | NI 9401 | 13EA4E9 |  |  |  | Non soumis à l'étalonnage | [5 empty] | 0/5 MHz (Tol:Approach device) |  |  | Y.SKOCZEK | Instrument de mesure |  |  |  | LABORATOIRE DEVELOPPEMENT / SCR / A-SCR-02
PLAST-60 | CLAB0289 | Electricité | Variable | NI 9215 | / | 0 |  |  |  | National Instruments | NI 9215 | 17478B5 |  |  |  | En service | [5 empty] | -10/+10 V (Tol:±0,2 %RV) |  |  | Y.SKOCZEK | Instrument de mesure |  |  |  | LABORATOIRE DEVELOPPEMENT / SCR / A-SCR-02
PLAST-60 | CLAB0290 | Electricité | Variable | NI 9219 | / | 0 |  |  |  | National Instruments | NI 9219 | EACABD |  |  |  | Réformé | [5 empty] | -60/60 V; -15/15 V; -4/4 V-1/1 V; -125/125 mV-25/25 mA1kOhm ; 10 kOhm± 125 mV (Temp) (Tol:± 0,3% RV± 0,1% RV± 0,1% RV± 0,1% RV± 0,2% RV) |  |  | E.BOUCAUX | Instrument de mesure |  |  |  | PROTOTYPE / ASS / ASS-035 (Phoenix)
PLAST-60 | CLAB0291 | Electrique | Variable | NI USB 6211 | / | 0 |  |  |  | National Instruments | NI USB 6211 | 14FDC92 |  |  |  | Sommeil | [5 empty] | Analog Input: -10/10 V; -5/5 V; Counter: 0/5 Mhz (Tol:Analog Input: -10/10 V; -5/5 V Counter: 0/5 Mhz) |  |  | Y.SKOCZEK | Instrument de mesure |  |  |  | LABORATOIRE DEVELOPPEMENT / LAB / Julien GUEIB
PLAST-60 | CLAB0292 | Electrique | Variable | NI USB 6211 | / | 0 |  |  |  | National Instruments | NI USB 6211 | 1849C82 |  |  |  | Non soumis à l'étalonnage | [5 empty] | Analog Input: -10/10 V; -5/5 V; Counter: 0/5 Mhz (Tol:Analog Input: -10/10 V; -5/5 V Counter: 0/5 Mhz) |  |  | Y.SKOCZEK | Chaine de mesure |  |  |  | LABORATOIRE DEVELOPPEMENT / FEP / FEP-031
PLAST-60 | CLAB0293 | Electricité | Variable | NI CDAQ 9178 | / | 0 |  |  |  | National Instruments | NI CDAQ 9178 | 194D9F3 |  |  |  | Non soumis à l'étalonnage | [5 empty] | 0/5 MHz (Tol:Approach device) |  |  | Y.SKOCZEK | Moyen d'approche |  |  |  | LABORATOIRE DEVELOPPEMENT / SCR / PPx-SCR-xx
PLAST-60 | CLAB0294 | Electricité | Variable | NI 9215 | / | 0 |  |  |  | National Instruments | NI 9215 | 1543DC8 |  |  |  | Perdu | [5 empty] | -10/+10 V (Tol:±0,2 %RV) |  |  | Y.SKOCZEK | Instrument de mesure |  |  |  | LABORATOIRE DEVELOPPEMENT / SCR / PPM-SCR-18
PLAST-60 | CLAB0295 | Electricité | Variable | NI 9472 | / | 0 |  |  |  | National Instruments | NI 9472 | 193564F |  |  |  | Non soumis à l'étalonnage | [5 empty] | 0/5 MHz (Tol:Approach device) |  |  | Y.SKOCZEK | Instrument de mesure |  |  |  | LABORATOIRE DEVELOPPEMENT / SCR / A-SCR-02
PLAST-60 | CLAB0296 | Electricité | Variable | NI 9211 | / | 0 |  |  |  | National Instruments | NI 9211 | 154CC26 |  |  |  | Sommeil | [5 empty] | -80/+80 mV (Tol:±0,06 %RV) |  |  | Y.SKOCZEK | Instrument de mesure |  |  |  | LABORATOIRE DEVELOPPEMENT / SCR / A-SCR-02
PLAST-60 | CLAB0297 | Electricité | Variable | NI 9211 | / | 0 |  |  |  | National Instruments | NI 9211 | 1928A33 |  |  |  | En service | [5 empty] | -80/+80 mV (Tol:±0,06 %RV) |  |  | Y.SKOCZEK | Instrument de mesure |  |  |  | LABORATOIRE DEVELOPPEMENT / SCR / A-SCR-02
PLAST-60 | CLAB0298 | Electricité | Variable | NI 9221 | / | 0 |  |  |  | National Instruments | NI 9221 | 189A2A5 |  |  |  | Perdu | [5 empty] | ±60 V (Tol:±0,25 %RV) |  |  | Y.SKOCZEK | Instrument de mesure |  |  |  | LABORATOIRE DEVELOPPEMENT / SCR / A-SCR-02
PLAST-60 | CLAB0299 | Electricité | Variable | NI CDAQ 9178 | / | 0 |  |  |  | National Instruments | NI CDAQ 9178 | 194DA42 |  |  |  | Non soumis à l'étalonnage | [5 empty] | 0/5 MHz (Tol:Approach device) |  |  | Y.SKOCZEK | Moyen d'approche |  |  |  | LABORATOIRE DEVELOPPEMENT / SCR / PPM-SCR-09
PLAST-60 | CLAB0300 | Electricité | Variable | NI 9221 | / | 0 |  |  |  | National Instruments | NI 9221 | 18FD1D9 |  |  |  | Perdu | [5 empty] | ±60 V (Tol:±0,25 %RV) |  |  | Y.SKOCZEK | Instrument de mesure |  |  |  | LABORATOIRE DEVELOPPEMENT / SCR / A-SCR-02
PLAST-60 | CLAB0301 | Electricité | Variable | NI 9221 | / | 0 |  |  |  | National Instruments | NI 9221 | 189DA2C2 |  |  |  | En service | [5 empty] | ±60 V (Tol:±0,25 %RV) |  |  | Y.SKOCZEK | Instrument de mesure |  |  |  | LABORATOIRE DEVELOPPEMENT / SCR / A-SCR-02
PLAST-60 | CLAB0302 | Electricité | Variable | NI 9215 | / | 0 |  |  |  | National Instruments | NI 9215 | 1543D6A |  |  |  | Perdu | [5 empty] | -10/+10 V (Tol:±0,2 %RV) |  |  | Y.SKOCZEK | Instrument de mesure |  |  |  | LABORATOIRE DEVELOPPEMENT / SCR / PVC-SCR-03
PLAST-60 | CLAB0303 | Electricité | Variable | NI 9211 | / | 0 |  |  |  | National Instruments | NI 9211 | 1928A5E |  |  |  | Perdu | [5 empty] | -80/+80 mV (Tol:±0,06 %RV) |  |  | Y.SKOCZEK | Instrument de mesure |  |  |  | LABORATOIRE DEVELOPPEMENT / SCR / A-SCR-02
PLAST-60 | CLAB0304 | Electricité | Variable | NI 9211 | / | 0 |  |  |  | National Instruments | NI 9211 | 1928A40 |  |  |  | Sommeil | [5 empty] | -80/+80 mV (Tol:±0,06 %RV) |  |  | Y.SKOCZEK | Instrument de mesure |  |  |  | LABORATOIRE DEVELOPPEMENT / SCR / A-SCR-02
PLAST-60 | CLAB0305 | Electricité | Variable | NI 9472 | / | 0 |  |  |  | National Instruments | NI 9472 | 193566E |  |  |  | Non soumis à l'étalonnage | [5 empty] | 0/5 MHz (Tol:Approach device) |  |  | Y.SKOCZEK | Instrument de mesure |  |  |  | LABORATOIRE DEVELOPPEMENT / SCR / A-SCR-02
PLAST-60 | CLAB0306 | Electrique | Variable | NI USB 6211 | / | 0 |  |  |  | National Instruments | NI USB 6211 | 191CCF3 |  |  |  | Perdu | [5 empty] | Analog Input: -10/+10 V; -5/+5 V; Counter: 0/5 Mhz (Tol:Analog Input: -10/10 V; -5/5 V Counter: 0/5 Mhz) |  |  | Y.SKOCZEK | Instrument de mesure |  |  |  | LABORATOIRE DEVELOPPEMENT / SCR / Armoire
PLAST-60 | CLAB0307 | Electrique | Variable | NI USB 6211 | / | 0 |  |  |  | National Instruments | NI USB 6211 | 184C9B |  |  |  | Etalonnage/Vérification en cours | [5 empty] | Analog Input: -10/+10 V; -5/+5 V; Counter: 0/5 Mhz (Tol:Analog Input: -10/10 V; -5/5 V Counter: 0/5 Mhz) |  |  | Y.SKOCZEK | Instrument de mesure |  | A+MET-95 (BL n° instruments) |  | LABORATOIRE DEVELOPPEMENT / FEP / FEP-031
PLAST-60 | CLAB0308 | Electrique | Variable | NI USB 6211 | / | 0 |  |  |  | National Instruments | NI USB 6211 | 158C758 |  |  |  | En service | [5 empty] | Analog Input: -10/+10 V; -5/+5 V; Counter: 0/5 Mhz (Tol:Analog Input: -10/10 V; -5/5 V Counter: 0/5 Mhz) |  |  | Y.SKOCZEK | Instrument de mesure |  |  |  | LABORATOIRE DEVELOPPEMENT / SCR / A-SCR-02
PLAST-60 | CLAB0309 | Electrique | Variable | NI USB 6211 | / | 0 |  |  |  | National Instruments | NI USB 6211 | 14FDD39 |  |  |  | Sommeil | [5 empty] | Analog Input: -10/+10 V; -5/+5 V; Counter: 0/5 Mhz (Tol:Analog Input: -10/10 V; -5/5 V Counter: 0/5 Mhz) |  |  | Y.SKOCZEK | Instrument de mesure |  |  |  | LABORATOIRE DEVELOPPEMENT / SCR / A-SCR-02
PLAST-60 | CLAB0310 | Electrique | Variable | NI USB 6211 | / | 0 |  |  |  | National Instruments | NI USB 6211 | 191CCB6 |  |  |  | En service | [5 empty] | Analog Input: -10/+10 V; -5/+5 V; Counter: 0/5 Mhz (Tol:Analog Input: -10/10 V; -5/5 V Counter: 0/5 Mhz) |  |  | Y.SKOCZEK | Instrument de mesure |  |  |  | LABORATOIRE DEVELOPPEMENT / SCR / j. Gueib
PLAST-60 | CLAB0311 | Electrique | Variable | NI USB 6211 | / | 0 |  |  |  | National Instruments | NI USB 6211 | 7846A1D |  |  |  | Non soumis à l'étalonnage | [5 empty] | Analog Input: -10/10 V; -5/5 V; Counter: 0/5 Mhz (Tol:Analog Input: -10/10 V; -5/5 V Counter: 0/5 Mhz) |  |  | Y.SKOCZEK | Instrument de mesure |  |  |  | LABORATOIRE DEVELOPPEMENT / FEP / FEP-030
PLAST-60 | CLAB0312 | Electrique | Variable | NI USB 6211 | / | 0 |  |  |  | National Instruments | NI USB 6211 | 186F424 |  |  |  | Réformé | 18/09/2018: Réformé. |  |  |  |  | Analog Input: -10/+10 V; -5/+5 V; Counter: 0/5 Mhz (Tol:Analog Input: -10/10 V; -5/5 V Counter: 0/5 Mhz) |  |  | Y.SKOCZEK | Instrument de mesure |  |  |  | LABORATOIRE DEVELOPPEMENT / SCR / Armoire
PLAST-60 | CLAB0313 | Electrique | Variable | NI USB 6211 | / | 0 |  |  |  | National Instruments | NI USB 6211 | 158C7CE |  |  |  | En service | [5 empty] | Analog Input: -10/+10 V; -5/+5 V; Counter: 0/5 Mhz (Tol:Analog Input: -10/10 V; -5/5 V Counter: 0/5 Mhz) |  |  | Y.SKOCZEK | Instrument de mesure |  |  |  | LABORATOIRE DEVELOPPEMENT / LAB / Armoire
PLAST-60 | CLAB0314 | Electricité | Variable | NI CDAQ 9178 | / | 0 |  |  |  | National Instruments | NI CDAQ 9178 | 1484072 |  |  |  | Non soumis à l'étalonnage | [5 empty] | Approach device (Tol:Approach device) |  |  | Y.SKOCZEK | Moyen d'approche |  |  |  | LABORATOIRE DEVELOPPEMENT / COM / COM-001 (Banc jaugeage Compièg
PLAST-60 | CLAB0315 | Electricité | Variable | NI 9485 | / | 0 |  |  |  | National Instruments | NI 9485 | 149A2FD |  |  |  | Non soumis à l'étalonnage | [5 empty] | Approach device (Tol:Approach device) |  |  | Y.SKOCZEK | Moyen d'approche |  |  |  | LABORATOIRE DEVELOPPEMENT / COM / COM-001 (Banc jaugeage Compièg
PLAST-60 | CLAB0316 | Electricité | Variable | NI 9219 | / | 0 |  |  |  | National Instruments | NI 9219 | 14AC0E |  |  |  | Non soumis à l'étalonnage | [5 empty] | Approach device (Tol:Approach device) |  |  | Y.SKOCZEK | Moyen d'approche |  |  |  | LABORATOIRE DEVELOPPEMENT / COM / COM-001 (Banc jaugeage Compièg
PLAST-60 | CLAB0317 | Electricité | Variable | NI 9485 | / | 0 |  |  |  | National Instruments | NI 9485 | 149A2F2 |  |  |  | Non soumis à l'étalonnage | [5 empty] | Approach device (Tol:Approach device) |  |  | Y.SKOCZEK | Moyen d'approche |  |  |  | LABORATOIRE DEVELOPPEMENT / COM / COM-001 (Banc jaugeage Compièg
PLAST-60 | CLAB0318 | Electricité | Variable | NI 9219 | / | 0 |  |  |  | National Instruments | NI 9219 | 14AC0E1 |  |  |  | Non soumis à l'étalonnage | [5 empty] | Approach device (Tol:Approach device) |  |  | Y.SKOCZEK | Moyen d'approche |  |  |  | LABORATOIRE DEVELOPPEMENT / COM / COM-001 (Banc jaugeage Compièg
PLAST-60 | CLAB0319 | Electricité | Variable | NI 9485 | / | 0 |  |  |  | National Instruments | NI 9485 | 149A28E |  |  |  | Non soumis à l'étalonnage | [5 empty] | Approach device (Tol:Approach device) |  |  | Y.SKOCZEK | Moyen d'approche |  |  |  | LABORATOIRE DEVELOPPEMENT / COM / COM-001 (Banc jaugeage Compièg
PLAST-60 | CLAB0320 | Electricité | Variable | NI 9219 | / | 0 |  |  |  | National Instruments | NI 9219 | 14AC0E3 |  |  |  | Non soumis à l'étalonnage | [5 empty] | Approach device (Tol:Approach device) |  |  | Y.SKOCZEK | Moyen d'approche |  |  |  | LABORATOIRE DEVELOPPEMENT / COM / COM-001 (Banc jaugeage Compièg
PLAST-60 | CLAB0321 | Electricité | Variable | NI BNC-2090 | / | 0 |  |  |  | National Instruments | NI BNC-2090 | CFE084 |  |  |  | Non soumis à l'étalonnage | [5 empty] | Approach device (Tol:Approach device) |  |  | Y.SKOCZEK | Instrument de mesure |  |  |  | LABORATOIRE DEVELOPPEMENT / FEP / COM-001 (Banc jaugeage Compièg
PLAST-60 | CLAB0322 | Electricité | Variable | NI 9472 | / | 0 |  |  |  | National Instruments | NI 9472 | 1865523 |  |  |  | Non soumis à l'étalonnage | [5 empty] | 0/5 MHz (Tol:Approach device) |  |  | Y.SKOCZEK | Instrument de mesure |  |  |  | LABORATOIRE DEVELOPPEMENT / SCR / A-SCR-02
PLAST-60 | CLAB0323 | Electrique | Variable | NI USB 6211 | / | 0 |  |  |  | National Instruments | NI USB 6211 | 196A051 |  |  |  | Sommeil | [5 empty] | Analog Input: -10/+10 V; -5/+5 V; Counter: 0/5 Mhz (Tol:Analog Input: -10/10 V; -5/5 V Counter: 0/5 Mhz) |  |  | Y.SKOCZEK | Instrument de mesure |  |  |  | LABORATOIRE DEVELOPPEMENT / SCR / A-SCR-02
PLAST-60 | CLAB0324 | Electrique | Variable | NI USB 6211 | / | 0 |  |  |  | National Instruments | NI USB 6211 | 1846A16 |  |  |  | Sommeil | [5 empty] | Analog Input: -10/+10 V; -5/+5 V; Counter: 0/5 Mhz (Tol:Analog Input: -10/10 V; -5/5 V Counter: 0/5 Mhz) |  |  | Y.SKOCZEK | Instrument de mesure |  |  |  | LABORATOIRE DEVELOPPEMENT / LAB / Julien GUEIB
PLAST-60 | CLAB0325 | Electrique | Variable | NI USB 6211 | / | 0 |  |  |  | NA |  | NA |  |  |  | Réformé | [5 empty] | Réformé (Tol:Réformé) |  |  | Y.SKOCZEK | Instrument de mesure |  |  |  | LABORATOIRE DEVELOPPEMENT / MAG / MAGASIN
PLAST-60 | CLAB0326 | Electrique | Variable | NI USB 6211 | / | 0 |  |  |  | National Instruments | NI USB 6211 | 158C7C2 |  |  |  | Perdu | [5 empty] | Analog Input: -10/10 V; -5/5 V; Counter: 0/5 Mhz (Tol:Analog Input: -10/10 V; -5/5 V Counter: 0/5 Mhz) |  |  | Y.SKOCZEK | Instrument de mesure |  |  |  | LABORATOIRE DEVELOPPEMENT / LAB / PROTO BANC TEST FONCTIONNEL
PLAST-60 | CLAB0327 | Electricité | Variable | NI 9219 | / | 0 |  |  |  | National Instruments | NI 9219 | 181AFBA |  |  |  | En service | [5 empty] | ±60 V; ±15 V; ±4 V; ±1 V; ±125 mV; ±25 mA; 1kOhm; 10 kOhm ±125 mV Temp (Tol:±0,3 %RV;±0,1 %RV;±0,1 %RV;±0,1 %RV;±0,2 %RV) |  |  | Y.SKOCZEK | Instrument de mesure |  |  |  | LABORATOIRE DEVELOPPEMENT / SCR / A-SCR-02
PLAST-60 | CLAB0328 | Electrique | Variable | NI USB 6008 | / | 0 |  |  |  | National Instruments | NI USB 6008 | 12B88AC |  |  |  | En service | [5 empty] | -10/+10 V (Tol:±14,7 mV) |  |  | Y.SKOCZEK | Instrument de mesure |  |  |  | LABORATOIRE DEVELOPPEMENT / LAB / Julien GUEIB
PLAST-60 | CLAB0329 | Electrique | Variable | NI USB 9162 | / | 0 |  |  |  | National Instruments | NI USB 9162 | 15971CC |  |  |  | Non soumis à l'étalonnage | [5 empty] | Approach device (Tol:Approach device) |  |  | Y.SKOCZEK | Instrument de mesure |  |  |  | LABORATOIRE DEVELOPPEMENT / LAB / MAGASIN\ DEV USB 1
PLAST-60 | CLAB0330 | Electricité | Variable | NI 9211 | / | 0 |  |  |  | National Instruments | NI 9211 | E01FE4 |  |  |  | Perdu | [5 empty] | -80/+80 mV (Tol:±0,06 %RV) |  |  | Y.SKOCZEK | Instrument de mesure |  |  |  | LABORATOIRE DEVELOPPEMENT / SCR / PPM-SCR-12
PLAST-60 | CLAB0331 | Electrique | Variable | NI USB 9162 | / | 0 |  |  |  | National Instruments | NI USB 9162 | 157C10F |  |  |  | Non soumis à l'étalonnage | [5 empty] | Approach device (Tol:Approach device) |  |  | Y.SKOCZEK | Instrument de mesure |  |  |  | LABORATOIRE DEVELOPPEMENT / LAB / Dev-usb 2,1
PLAST-60 | CLAB0333 | Electrique | Variable | NI USB 6008 | / | 0 |  |  |  | national instrument | NI USB 6008 | 1183EA8 |  |  |  | En service | [5 empty] | -10/+10 V (Tol:±14,7 mV) |  |  | Y.SKOCZEK | Instrument de mesure |  |  |  | LABORATOIRE DEVELOPPEMENT / LAB / Julien GUEIB
PLAST-60 | CLAB0334 | Electricité | Variable | NI CDAQ 9178 | / | 0 |  |  |  | National Instruments | NI CDAQ 9178 | 189F971 |  |  |  | Non soumis à l'étalonnage | [5 empty] | 0/5 MHz (Tol:±50 ppm RV) |  |  | Y.SKOCZEK | Moyen d'approche |  |  |  | LABORATOIRE DEVELOPPEMENT / SCR / PPM-SCR-27
PLAST-60 | CLAB0335 | Electricité | Variable | NI 9211 | / | 0 |  |  |  | National Instruments | NI 9211 | 1808C0B |  |  |  | En service | [5 empty] | -80/+80 mV (Tol:±0,06 %RV) |  |  | Y.SKOCZEK | Instrument de mesure |  |  |  | LABORATOIRE DEVELOPPEMENT / SCR / A-SCR-02
PLAST-60 | CLAB0336 | Electricité | Variable | NI 9211 | / | 0 |  |  |  | National Instruments | NI 9211 | 1894EB3 |  |  |  | En service | [5 empty] | -80/+80 mV (Tol:±0,06 %RV) |  |  | Y.SKOCZEK | Instrument de mesure |  |  |  | LABORATOIRE DEVELOPPEMENT / SCR / A-SCR-02
PLAST-60 | CLAB0337 | Electricité | Variable | NI 9215 | / | 0 |  |  |  | National Instruments | NI 9215 | 1418954 |  |  |  | Sommeil | [5 empty] | -10/+10 V (Tol:±0,2 %RV) |  |  | Y.SKOCZEK | Instrument de mesure |  |  |  | LABORATOIRE DEVELOPPEMENT / SCR / A-SCR-02
PLAST-60 | CLAB0338 | Electrique | Variable | NI USB 9162 | / | 0 |  |  |  | National Instruments | NI USB 9162 | 157C216 |  |  |  | Non soumis à l'étalonnage | [5 empty] | Approach device (Tol:Approach device) |  |  | Y.SKOCZEK | Chaine de mesure |  |  |  | LABORATOIRE DEVELOPPEMENT / LAB / Magasin
PLAST-60 | CLAB0340 | Electrique | Variable | NI USB 6211 | / | 0 |  |  |  | National Instruments | NI USB 6211 | 191CCB0 |  |  |  | En service | [5 empty] | Analog Input: -10/10 V; -5/5 V; Counter: 0/5 Mhz (Tol:Analog Input: -10/10 V; -5/5 V Counter: 0/5 Mhz) |  |  | Y.SKOCZEK | Instrument de mesure |  |  |  | LABORATOIRE DEVELOPPEMENT / SCR / A-SCR-02
PLAST-60 | CLAB0341 | Electrique | Variable | NI USB 6008 | / | 0 |  |  |  | National Instruments | NI USB 6008 | 14040C2 |  |  |  | Non soumis à l'étalonnage | [5 empty] | -10/+10 V (Tol:±14,7 mV) |  |  | Y.SKOCZEK | Instrument de mesure |  |  |  | LABORATOIRE DEVELOPPEMENT / LAB / MAG-003
PLAST-60 | CLAB0342 | Electricité | Variable | NI 9211 | / | 0 |  |  |  | National Instruments | NI 9211 | E01FDC |  |  |  | Non soumis à l'étalonnage | [5 empty] | -80/+80 mV (Tol:±0,06 %RV) |  |  | Y.SKOCZEK | Chaine de mesure |  |  |  | LABORATOIRE DEVELOPPEMENT / SCR / PPM-SCR-13
PLAST-60 | CLAB0343 | Electrique | Variable | NI USB 9162 | / | 0 |  |  |  | National Instruments | NI USB 9162 | 151FDAE |  |  |  | Non soumis à l'étalonnage | [5 empty] | Approach device (Tol:Approach device) |  |  | Y.SKOCZEK | Instrument de mesure |  |  |  | LABORATOIRE DEVELOPPEMENT / LAB / Magasin
PLAST-60 | CLAB0344 | Electricité | Variable | NI CDAQ 9178 | / | 0 |  |  |  | National Instruments | NI CDAQ 9178 | 12A6246 |  |  |  | Non soumis à l'étalonnage | [5 empty] | 0/5 MHz (Tol:±50 ppm RV) |  |  | Y.SKOCZEK | Instrument de mesure |  |  |  | LABORATOIRE DEVELOPPEMENT / SCR / PPx-SCR-xx
PLAST-60 | CLAB0345 | Electricité | Variable | NI 9211 | / | 0 |  |  |  | National Instruments | NI 9211 | 17775B9 |  |  |  | Perdu | [5 empty] | -80/+80 mV (Tol:±0,06 %RV) |  |  | Y.SKOCZEK | Instrument de mesure |  |  |  | LABORATOIRE DEVELOPPEMENT / SCR / PPM-SCR-15
PLAST-60 | CLAB0346 | Electricité | Variable | NI 9203 | / | 0 |  |  |  | National Instruments | NI 9203 | 1AE806B |  |  |  | Non soumis à l'étalonnage | [5 empty] | Approach device (Tol:Approach device) |  |  | J.GUEIB | Moyen d'approche |  |  |  | LABORATOIRE DEVELOPPEMENT / MAG / Moyen
PLAST-60 | CLAB0347 | Electricité | Variable | NI 9211 | / | 0 |  |  |  | National Instruments | NI 9211 | 1B35375 |  |  |  | Perdu | [5 empty] | -80/+80 mV (Tol:±0,06 %RV) |  |  | Y.SKOCZEK | Instrument de mesure |  |  |  | LABORATOIRE DEVELOPPEMENT / SCR / A-SCR-02
PLAST-60 | CLAB0348 | Electricité | Variable | NI 9211 | / | 0 |  |  |  | National Instruments | NI 9211 | 1B8864D |  |  |  | Non soumis à l'étalonnage | [5 empty] | -80/+80 mV (Tol:±0,06 %RV) |  |  | Y.SKOCZEK | Chaine de mesure |  |  |  | LABORATOIRE DEVELOPPEMENT / SCR / PPM-SCR-11
PLAST-60 | CLAB0349 | Electricité | Variable | NI 9211 | / | 0 |  |  |  | National Instruments | NI 9211 | 1B3537A |  |  |  | En service | [5 empty] | -80/+80 mV (Tol:±0,06 %RV) |  |  | Y.SKOCZEK | Instrument de mesure |  |  |  | LABORATOIRE DEVELOPPEMENT / SCR / A-SCR-02
PLAST-60 | CLAB0350 | Electricité | Variable | NI 9211 | / | 0 |  |  |  | National Instruments | NI 9211 | 1B353CD |  |  |  | Sommeil | [5 empty] | -80/+80 mV (Tol:±0,06 %RV) |  |  | Y.SKOCZEK | Instrument de mesure |  |  |  | LABORATOIRE DEVELOPPEMENT / SCR / A-SCR-02
PLAST-60 | CLAB0351 | Electricité | Variable | NI 9211 | / | 0 |  |  |  | National Instruments | NI 9211 | 1B3536E |  |  |  | Perdu | [5 empty] | -80/+80 mV (Tol:±0,06 %RV) |  |  | Y.SKOCZEK | Instrument de mesure |  |  |  | LABORATOIRE DEVELOPPEMENT / SCR / A-SCR-02
PLAST-60 | CLAB0352 | Electricité | Variable | NI 9211 | / | 0 |  |  |  | National Instruments | NI 9211 | 1B31586 |  |  |  | Non soumis à l'étalonnage | [5 empty] | Approach device (Tol:Approach device) |  |  | Y.SKOCZEK | Instrument de mesure |  |  |  | LABORATOIRE DEVELOPPEMENT / SCR / PPM 8: GEN 2
PLAST-60 | CLAB0353 | Electricité | Variable | NI 9211 | / | 0 |  |  |  | National Instruments | NI 9211 | 1B353CC |  |  |  | En service | [5 empty] | -80/+80 mV (Tol:±0,06 %RV) |  |  | Y.SKOCZEK | Instrument de mesure |  |  |  | LABORATOIRE DEVELOPPEMENT / SCR / A-SCR-02
PLAST-60 | CLAB0354 | Electricité | Variable | NI 9211 | / | 0 |  |  |  | National Instruments | NI 9211 | 1B353C1 |  |  |  | Etalonnage/Vérification en cours | [5 empty] | -80/+80 mV (Tol:±0,06 %RV) |  |  | Y.SKOCZEK | Instrument de mesure |  | A+MET-95 (BL n° instrument retrouvé) |  | LABORATOIRE DEVELOPPEMENT / SCR / A-SCR-02
PLAST-60 | CLAB0355 | Electricité | Variable | NI 9211 | / | 0 |  |  |  | National Instruments | NI 9211 | 1B35374 |  |  |  | En service | [5 empty] | -80/+80 mV (Tol:±0,06 %RV) |  |  | Y.SKOCZEK | Instrument de mesure |  |  |  | LABORATOIRE DEVELOPPEMENT / SCR / A-SCR-02
PLAST-60 | CLAB0356 | Electricité | Variable | NI 9211 | / | 0 |  |  |  | National Instruments | NI 9211 | 1B353BE |  |  |  | Perdu | [5 empty] | -80/+80 mV (Tol:±0,06 %RV) |  |  | Y.SKOCZEK | Instrument de mesure |  |  |  | LABORATOIRE DEVELOPPEMENT / SCR / A-SCR-02
PLAST-60 | CLAB0357 | Electricité | Variable | NI 9211 | / | 0 |  |  |  | National Instruments | NI 9211 | 1B353C2 |  |  |  | Non soumis à l'étalonnage | [5 empty] | -80/+80 mV (Tol:±0,06 %RV) |  |  | Y.SKOCZEK | Chaine de mesure |  |  |  | LABORATOIRE DEVELOPPEMENT / LAB / Magasin
PLAST-60 | CLAB0358 | Electricité | Variable | NI 9211 | / | 0 |  |  |  | National Instruments | NI 9211 | 1B35379 |  |  |  | En service | [5 empty] | -80/+80 mV (Tol:±0,06 %RV) |  |  | Y.SKOCZEK | Instrument de mesure |  |  |  | LABORATOIRE DEVELOPPEMENT / FEP / FEP-001 A
PLAST-60 | CLAB0359 | Electricité | Variable | NI 9215 | / | 0 |  |  |  | National Instruments |  | 1B07018 |  |  |  | Perdu | [5 empty] | -10/+10 V (Tol:±0,2 %RV) |  |  | Y.SKOCZEK | Instrument de mesure |  |  |  | LABORATOIRE DEVELOPPEMENT / SCR / PPM-SCR-14
PLAST-60 | CLAB0360 | Electricité | Variable | NI 9211 | / | 0 |  |  |  | National Instruments | NI 9211 | 1B06FDB |  |  |  | Perdu | [5 empty] | -10/+10 V (Tol:±0,2 %RV) |  |  | Y.SKOCZEK | Instrument de mesure |  |  |  | LABORATOIRE DEVELOPPEMENT / SCR / PPS-SCR-03
PLAST-60 | CLAB0361 | Electricité | Variable | NI 9215 | / | 0 |  |  |  | National Instruments | NI 9215 | 1B06FDA |  |  |  | En service | [5 empty] | -10/+10 V (Tol:±0,2 %RV) |  |  | Y.SKOCZEK | Instrument de mesure |  |  |  | LABORATOIRE DEVELOPPEMENT / SCR / A-SCR-02
PLAST-60 | CLAB0362 | Electricité | Variable | NI 9215 | / | 0 |  |  |  | National Instruments | NI 9215 | 1B13EEF |  |  |  | Perdu | [5 empty] | -10/+10 V (Tol:±0,2 %RV) |  |  | Y.SKOCZEK | Instrument de mesure |  |  |  | LABORATOIRE DEVELOPPEMENT / SCR / PPS-SCR-08
PLAST-60 | CLAB0363 | Electricité | Variable | NI 9215 | / | 0 |  |  |  | National Instruments | NI 9215 | 1B13ECC |  |  |  | Etalonnage/Vérification en cours | [5 empty] | -10/+10 V (Tol:±0,2 %RV) |  |  | Y.SKOCZEK | Instrument de mesure |  | A+MET-95 (BL n° instrument) |  | LABORATOIRE DEVELOPPEMENT / SCR / A-SCR-02
PLAST-60 | CLAB0364 | Electricité | Variable | NI 9215 | / | 0 |  |  |  | National Instruments | NI 9215 | 1B13ECE |  |  |  | Perdu | [5 empty] | -10/+10 V (Tol:±0,2 %RV) |  |  | Y.SKOCZEK | Instrument de mesure |  |  |  | LABORATOIRE DEVELOPPEMENT / SCR / A-SCR-02
PLAST-60 | CLAB0365 | Electricité | Variable | NI 9215 | / | 0 |  |  |  | National Instruments | NI 9215 | 1B06FE5 |  |  |  | En service | [5 empty] | -10/+10 V (Tol:±0,2 %RV) |  |  | Y.SKOCZEK | Instrument de mesure |  |  |  | LABORATOIRE DEVELOPPEMENT / SCR / A-SCR-02
PLAST-60 | CLAB0366 | Electricité | Variable | NI 9215 | NI 9215 | 0 |  |  |  | National Instruments | NI 9215 | 1B13ED3 |  |  |  | Perdu | [5 empty] | -10/+10 V (Tol:±0,2 %RV) |  |  | Y.SKOCZEK | Instrument de mesure |  |  |  | LABORATOIRE DEVELOPPEMENT / SCR / PPM-SCR-08
PLAST-60 | CLAB0367 | Electricité | Variable | NI 9215 | / | 0 |  |  |  | National Instruments | NI 9215 | 1B07019 |  |  |  | En service | [5 empty] | -10/+10 V (Tol:±0,2 %RV) |  |  | Y.SKOCZEK | Instrument de mesure |  |  |  | LABORATOIRE DEVELOPPEMENT / SCR / PPM-SCR-10
PLAST-60 | CLAB0368 | Electricité | Variable | NI 9215 | / | 0 |  |  |  | National Instruments | NI 9215 | 1B13ED8 |  |  |  | Perdu | [5 empty] | -10/+10 V (Tol:±0,2 %RV) |  |  | Y.SKOCZEK | Instrument de mesure |  |  |  | LABORATOIRE DEVELOPPEMENT / SCR / PPM-SCR-20
PLAST-60 | CLAB0369 | Electricité | Variable | NI 9215 | / | 0 |  |  |  | National Instruments | NI 9215 | 1B06FF9 |  |  |  | Perdu | [5 empty] | -10/+10 V (Tol:±0,2 %RV) |  |  | Y.SKOCZEK | Instrument de mesure |  |  |  | LABORATOIRE DEVELOPPEMENT / SCR / PPM-SCR-29
PLAST-60 | CLAB0370 | Electricité | Variable | NI 9215 | / | 0 |  |  |  | National Instruments | NI 9215 | 1B06FD7 |  |  |  | En service | [5 empty] | -10/+10 V (Tol:±0,2 %RV) |  |  | Y.SKOCZEK | Instrument de mesure |  |  |  | LABORATOIRE DEVELOPPEMENT / SCR / A-SCR-02
PLAST-60 | CLAB0371 | Electricité | Variable | NI PCIe 6612 | / | 0 |  |  |  | National Instruments | NI PCIe 6612 | HC3140120 |  |  |  | Non soumis à l'étalonnage | [5 empty] | Approach device (Tol:Approach device) |  |  | Y.SKOCZEK | Instrument de mesure |  |  |  | LABORATOIRE DEVELOPPEMENT / LAB / PVC 4
PLAST-60 | CLAB0372 | Electricité | Variable | NI PCIe 6612 | / | 0 |  |  |  | National Instruments | NI PCIe 6612 | HC3140098 |  |  |  | Non soumis à l'étalonnage | [5 empty] | Approach device (Tol:Approach device) |  |  | Y.SKOCZEK | Instrument de mesure |  |  |  | LABORATOIRE DEVELOPPEMENT / LAB / Magasin
PLAST-60 | CLAB0373 | Electricité | Variable | NI PCIe 6612 | / | 0 |  |  |  | National Instruments | NI PCIe 6612 | HC3140118 |  |  |  | Non soumis à l'étalonnage | [5 empty] | Approach device (Tol:Approach device) |  |  | Y.SKOCZEK | Instrument de mesure |  |  |  | LABORATOIRE DEVELOPPEMENT / LAB / PVC 3
PLAST-60 | CLAB0374 | Electricité | Variable | NI PCIe 6612 | / | 0 |  |  |  | National Instruments | NI PCIe 6612 | HC3140117 |  |  |  | Non soumis à l'étalonnage | [5 empty] | Approach device (Tol:Approach device) |  |  | Y.SKOCZEK | Instrument de mesure |  |  |  | LABORATOIRE DEVELOPPEMENT / LAB / PVC 5
PLAST-60 | CLAB0375 | Electricité | Variable | NI PCIe 6612 | / | 0 |  |  |  | National Instruments | NI PCIe 6612 | HC3140122 |  |  |  | Non soumis à l'étalonnage | [5 empty] | Approach device (Tol:Approach device) |  |  | Y.SKOCZEK | Instrument de mesure |  |  |  | LABORATOIRE DEVELOPPEMENT / LAB / PVC 6
PLAST-60 | CLAB0376 | Electricité | Variable | NI PCIe 6612 | / | 0 |  |  |  | National Instruments | NI PCIe 6612 | HC3140121 |  |  |  | Non soumis à l'étalonnage | [5 empty] | Approach device (Tol:Approach device) |  |  | Y.SKOCZEK | Instrument de mesure |  |  |  | LABORATOIRE DEVELOPPEMENT / LAB / Magasin
PLAST-60 | CLAB0377 | Electricité | Variable | NI CDAQ 9178 | / | 0 |  |  |  | National Instruments | NI CDAQ 9178 | 1B46817 |  |  |  | Non soumis à l'étalonnage | [5 empty] | Approach device (Tol:Approach device) |  |  | Y.SKOCZEK | Moyen d'approche |  |  |  | LABORATOIRE DEVELOPPEMENT / MAG / magasin
PLAST-60 | CLAB0378 | Electricité | Variable | NI CDAQ 9178 | / | 0 |  |  |  | National Instruments | NI CDAQ 9178 | 1B467E9 |  |  |  | Non soumis à l'étalonnage | [5 empty] | 0/5 MHz (Tol:Approach device) |  |  | Y.SKOCZEK | Moyen d'approche |  |  |  | LABORATOIRE DEVELOPPEMENT / SCR / PVC-SCR-05
PLAST-60 | CLAB0379 | Electricité | Variable | NI CDAQ 9178 | / | 0 |  |  |  | National Instruments | NI CDAQ 9178 | 1B46803 |  |  |  | Non soumis à l'étalonnage | [5 empty] | 0/5 MHz (Tol:Approach device) |  |  | Y.SKOCZEK | Moyen d'approche |  |  |  | LABORATOIRE DEVELOPPEMENT / SCR / PPx-SCR-xx
PLAST-60 | CLAB0380 | Electricité | Variable | NI CDAQ 9178 | / | 0 |  |  |  | National Instruments | NI CDAQ 9178 | 1B46836 |  |  |  | Non soumis à l'étalonnage | [5 empty] | Approach device (Tol:Approach device) |  |  | Y.SKOCZEK | Moyen d'approche |  |  |  | LABORATOIRE DEVELOPPEMENT / MAG / magasin
PLAST-60 | CLAB0381 | Electricité | Variable | NI CDAQ 9178 | / | 0 |  |  |  | National Instruments | NI CDAQ 9178 | 1B46843 |  |  |  | Non soumis à l'étalonnage | [5 empty] | Approach device (Tol:Approach device) |  |  | Y.SKOCZEK | Moyen d'approche |  |  |  | LABORATOIRE DEVELOPPEMENT / MAG / MAGASIN
PLAST-60 | CLAB0382 | Electricité | Variable | NI CDAQ 9178 | / | 0 |  |  |  | National Instruments | NI CDAQ 9178 | 1B467CF |  |  |  | Non soumis à l'étalonnage | [5 empty] | 0/5 MHz (Tol:Approach device) |  |  | Y.SKOCZEK | Moyen d'approche |  |  |  | LABORATOIRE DEVELOPPEMENT / SCR / PPx-SCR-xx
PLAST-60 | CLAB0383 | Electricité | Variable | NI 9203 | / | 0 |  |  |  | National Instruments | NI 9203 | 1B727B4 |  |  |  | En service | [5 empty] | 4/20 mA (Tol:±0,18 %RV) |  |  | Y.SKOCZEK | Instrument de mesure |  |  |  | LABORATOIRE DEVELOPPEMENT / SCR / A-SCR-02
PLAST-60 | CLAB0384 | Electricité | Variable | NI 9203 | / | 0 |  |  |  | National Instruments | NI 9203 | 1B726E9 |  |  |  | En service | [5 empty] | 4/20 mA (Tol:±0,18 %RV) |  |  | Y.SKOCZEK | Instrument de mesure |  |  |  | LABORATOIRE DEVELOPPEMENT / SCR / A-SCR-02
PLAST-60 | CLAB0385 | Electricité | Variable | NI 9472 | / | 0 |  |  |  | National Instruments | NI 9472 | 1B6FD99 |  |  |  | Non soumis à l'étalonnage | [5 empty] | (Tol:Approach device) |  |  | Y.SKOCZEK | Instrument de mesure |  |  |  | LABORATOIRE DEVELOPPEMENT / SCR / A-SCR-02
PLAST-60 | CLAB0386 | Electricité | Variable | NI 9472 | / | 0 |  |  |  | National Instruments | NI 9472 | 1B6FD94 |  |  |  | Non soumis à l'étalonnage | [5 empty] | (Tol:Approach device) |  |  | Y.SKOCZEK | Instrument de mesure |  |  |  | LABORATOIRE DEVELOPPEMENT / SCR / A-SCR-02
PLAST-60 | CLAB0387 | Electricité | Variable | NI 9472 | / | 0 |  |  |  | National Instruments | NI 9472 | 1B6FD96 |  |  |  | Non soumis à l'étalonnage | [5 empty] | (Tol:Approach device) |  |  | Y.SKOCZEK | Instrument de mesure |  |  |  | LABORATOIRE DEVELOPPEMENT / SCR / A-SCR-02
PLAST-60 | CLAB0388 | Electricité | Variable | NI 9472 | / | 0 |  |  |  | National Instruments | NI 9472 | 1B6FD95 |  |  |  | Sommeil | [5 empty] | (Tol:Approach device) |  |  | Y.SKOCZEK | Moyen d'approche |  |  |  | LABORATOIRE DEVELOPPEMENT / SCR / A-SCR-02
PLAST-60 | CLAB0389 | Electricité | Variable | NI 9472 | / | 0 |  |  |  | National Instruments | NI 9472 | 1B6FD8B |  |  |  | Non soumis à l'étalonnage | [5 empty] | (Tol:Approach device) |  |  | Y.SKOCZEK | Instrument de mesure |  |  |  | LABORATOIRE DEVELOPPEMENT / SCR / A-SCR-02
PLAST-60 | CLAB0390 | Electricité | Variable | NI 9472 | / | 0 |  |  |  | National Instruments | NI 9472 | 1B6FD89 |  |  |  | Non soumis à l'étalonnage | [5 empty] | (Tol:Approach device) |  |  | Y.SKOCZEK | Instrument de mesure |  |  |  | LABORATOIRE DEVELOPPEMENT / SCR / A-SCR-02
PLAST-60 | CLAB0391 | Electricité | Variable | NI 9215 WITH BNC | / | 0 |  |  |  | National Instruments | NI 9215 WITH BNC | 1B82237 |  |  |  | Non soumis à l'étalonnage | [5 empty] | -10/+10 V (Tol:±0,2 %RV) |  |  | Y.SKOCZEK | Instrument de mesure |  |  |  | LABORATOIRE DEVELOPPEMENT / MAG / ARMOIRE
PLAST-60 | CLAB0392 | Electricité | Variable | NI 9215 WITH BNC | / | 0 |  |  |  | National Instruments | NI 9215 WITH BNC | 1B8223B |  |  |  | En service | [5 empty] | -10/+10 V (Tol:±0,2 %RV) |  |  | F. TETAUD | Instrument de mesure |  |  |  | MECATRONIQUE / CAL / Armoire
PLAST-60 | CLAB0393 | Electrique | Variable | NI USB 6211 | / | 0 |  |  |  | National Instruments | NI USB 6211 | 1849C8F |  |  |  | En service | [5 empty] | Analog Input: -10/10 V; -5/5 V; Counter: 0/5 Mhz (Tol:Analog Input: -10/10 V; -5/5 V Counter: 0/5 Mhz) |  |  | Y.SKOCZEK | Instrument de mesure |  |  |  | LABORATOIRE DEVELOPPEMENT / LAB / P. GAUDEMER
PLAST-60 | CLAB0394 | Electrique | Variable | NI USB 6211 | / | 0 |  |  |  | National Instruments | NI USB 6211 | 1B78A5E |  |  |  | Sommeil | [5 empty] | Analog Input: -10/10 V; -5/5 V; Counter: 0/5 Mhz (Tol:Analog Input: -10/10 V; -5/5 V Counter: 0/5 Mhz) |  |  | Y.SKOCZEK | Instrument de mesure |  |  |  | LABORATOIRE DEVELOPPEMENT / SCR / A-SCR-02
PLAST-60 | CLAB0395 | Electrique | Variable | NI USB 6211 | / | 0 |  |  |  | National Instruments | NI USB 6211 | 1B78A06 |  |  |  | Non soumis à l'étalonnage | [5 empty] | Analog Input: -10/10 V; -5/5 V; Counter: 0/5 Mhz (Tol:Analog Input: -10/10 V; -5/5 V Counter: 0/5 Mhz) |  |  | Y.SKOCZEK | Chaine de mesure |  |  |  | LABORATOIRE DEVELOPPEMENT / MET / MET014 (Burst Laval)
PLAST-60 | CLAB0396 | Electrique | Variable | NI USB 6211 | / | 0 |  |  |  | National Instruments | NI USB 6211 | 1B82E73 |  |  |  | Réformé | [5 empty] | Analog Input: -10/10 V; -5/5 V; Counter: 0/5 Mhz (Tol:Analog Input: -10/10 V; -5/5 V Counter: 0/5 Mhz) |  |  | Y.SKOCZEK | Instrument de mesure |  |  |  | LABORATOIRE DEVELOPPEMENT / SCR / A-SCR-02
PLAST-60 | CLAB0397 | Electrique | Variable | NI USB 6211 | / | 0 |  |  |  | National Instruments | NI USB 6211 | 1B82E72 |  |  |  | Perdu | [5 empty] | Analog Input: -10/10 V; -5/5 V; Counter: 0/5 Mhz (Tol:Analog Input: -10/10 V; -5/5 V Counter: 0/5 Mhz) |  |  | Y.SKOCZEK | Instrument de mesure |  |  |  | LABORATOIRE DEVELOPPEMENT / LAB / B. Gazaud
PLAST-60 | CLAB0398 | Electrique | Variable | NI USB 6211 | / | 0 |  |  |  | National Instruments | NI USB 6211 | 1B82ECA |  |  |  | En service | [5 empty] | Analog Input: -10/10 V; -5/5 V; Counter: 0/5 Mhz (Tol:Analog Input: -10/10 V; -5/5 V Counter: 0/5 Mhz) |  |  | Y.SKOCZEK | Instrument de mesure |  |  |  | LABORATOIRE DEVELOPPEMENT / SCR / A-SCR-02
PLAST-60 | CLAB0399 | Electricité | Variable | NI 9211 | / | 0 |  |  |  | National Instruments | NI 9211 | 1BC2E30 |  |  |  | En service | [5 empty] | -80/+80 mV (Tol:±0,06 %RV) |  |  | Y.SKOCZEK | Instrument de mesure |  |  |  | LABORATOIRE DEVELOPPEMENT / SCR / A-SCR-02
PLAST-60 | CLAB0400 | Electricité | Variable | NI 9211 | / | 0 |  |  |  | National Instruments | NI 9211 | 1BC2E74 |  |  |  | En service | [5 empty] | -80/+80 mV (Tol:±0,06 %RV) |  |  | Y.SKOCZEK | Instrument de mesure |  |  |  | LABORATOIRE DEVELOPPEMENT / SCR / PPM-SCR-02
PLAST-60 | CLAB0401 | Electricité | Variable | NI 9215 | / | 0 |  |  |  | National Instruments | NI 9215 | 1BBE190 |  |  |  | Perdu | [5 empty] | -10/+10 V (Tol:±0,2 %RV) |  |  | Y.SKOCZEK | Instrument de mesure |  | A+MET-95 (BL n° instrument) |  | LABORATOIRE DEVELOPPEMENT / LAB / Armoire
PLAST-60 | CLAB0402 | Electricité | Variable | NI 9215 | / | 0 |  |  |  | National Instruments | NI 9215 | 1BBE189 |  |  |  | Perdu | [5 empty] | -10/+10 V (Tol:±0,2 %RV) |  |  | Y.SKOCZEK | Instrument de mesure |  |  |  | LABORATOIRE DEVELOPPEMENT / LAB / Armoire
PLAST-60 | CLAB0403 | Electricité | Variable | NI PCIe 6612 | / | 0 |  |  |  | National Instruments | NI PCIe 6612 | 1BACA55 |  |  |  | Non soumis à l'étalonnage | [5 empty] | Approach device (Tol:Approach device) |  |  | Y.SKOCZEK | Moyen d'approche |  |  |  | LABORATOIRE DEVELOPPEMENT / LAB / Magasin
PLAST-60 | CLAB0404 | Electrique | Variable | ni 9263 | / |  |  |  |  | National Instruments |  | 1C0AE8E |  |  |  | En service | [5 empty] | ± 10V (Tol:± 0,1% RV) |  |  | Y.SKOCZEK | Instrument de mesure |  |  |  | LABORATOIRE DEVELOPPEMENT / LAB / Armoire
PLAST-60 | CLAB0405 | Electrique | Variable | NI 9263 | / |  |  |  |  | National Instruments | NI 9263 | 1C10ADFD |  |  |  | Sommeil | [5 empty] | ±10 V (Tol:±0,1 %RV) |  |  | Y.SKOCZEK | Instrument de mesure |  |  |  | LABORATOIRE DEVELOPPEMENT / SCR / A-SCR-02
PLAST-60 | CLAB0406 | Electrique | Variable | NI 9263 | / |  |  |  |  | National Instruments | NI 9263 | 1C0AE8A |  |  |  | En service | [5 empty] | ±10 V (Tol:Approach device) |  |  | Y.SKOCZEK | Instrument de mesure |  |  |  | LABORATOIRE DEVELOPPEMENT / SCR / Armoire
PLAST-60 | CLAB0407 | Electrique | Variable | NI 9263 | / |  |  |  |  | National Instruments | NI 9263 | 1C0AE8C |  |  |  | En service | [5 empty] | ±10 V (Tol:±0,1 %RV) |  |  | Y.SKOCZEK | Instrument de mesure |  |  |  | LABORATOIRE DEVELOPPEMENT / SCR / A-SCR-02
PLAST-60 | CLAB0408 | Electrique | Variable | NI 9263 | / |  |  |  |  | National Instruments | NI 9263 | 1C0AE89 |  |  |  | Non soumis à l'étalonnage | [5 empty] | Approach device (Tol:Approach device) |  |  | Y.SKOCZEK | Moyen d'approche |  |  |  | LABORATOIRE DEVELOPPEMENT / LAB / J. CUVILLIEZ
PLAST-60 | CLAB0409 | Electricité | Variable | NI PCIe 6612 | / | 0 |  |  |  | National Instruments | NI PCIe 6612 | HC5127523 |  |  |  | Non soumis à l'étalonnage | [5 empty] | Approach device (Tol:Approach device) |  |  | Y.SKOCZEK | Instrument de mesure |  |  |  | LABORATOIRE DEVELOPPEMENT / LAB / Magasin
PLAST-60 | CLAB0410 | Electricité | Variable | NI 9215 WITH BNC | / | 0 |  |  |  | National Instruments | NI 9215 WITH BNC | 1CA478D |  |  |  | En service | [5 empty] | -10/+10 V (Tol:±0,2 %RV) |  |  | F. TETAUD | Instrument de mesure |  |  |  | MECATRONIQUE / CAL / Armoire
PLAST-60 | CLAB0411 | Electricité | Variable | NI 9211 | / | 0 |  |  |  | National Instruments | NI 9211 | 1C8E6CD |  |  |  | Non soumis à l'étalonnage | [5 empty] | -80/+80 mV (Tol:±0,06 %RV) |  |  | Y.SKOCZEK | Chaine de mesure |  |  |  | LABORATOIRE DEVELOPPEMENT / SCR / PPM-SCR-01
PLAST-60 | CLAB0412 | Electricité | Variable | NI 9215 | / | 0 |  |  |  | National Instruments | NI 9215 | 1CAB2E4 |  |  |  | En service | [5 empty] | -10/+10 V (Tol:±0,2 %RV) |  |  | Y.SKOCZEK | Instrument de mesure |  |  |  | LABORATOIRE DEVELOPPEMENT / SCR / PPM-SCR-14
PLAST-60 | CLAB0413 | Electrique | Variable | NI 9263 | / | 0 |  |  |  | National Instruments | NI 9263 | 1CAC4F3 |  |  |  | En service | [5 empty] | ±10 V (Tol:±0,1 %RV) |  |  | Y.SKOCZEK | Instrument de mesure |  |  |  | LABORATOIRE DEVELOPPEMENT / SCR / A-SCR-02
PLAST-60 | CLAB0414 | Electrique | Variable | NI 9263 | / | 0 |  |  |  | National Instruments | NI 9263 | 1CAC4F2 |  |  |  | Perdu | [5 empty] | ±10 V (Tol:±0,1 %RV) |  |  | Y.SKOCZEK | Instrument de mesure |  |  |  | LABORATOIRE DEVELOPPEMENT / LAB / J. CUVILLIEZ
PLAST-60 | CLAB0415 | Electrique | Variable | NI 9263 | / | 0 |  |  |  | national instrument | NI 9263 | 1CAC4FE |  |  |  | En service | [5 empty] | ±10 V (Tol:±0,1 %RV) |  |  | Y.SKOCZEK | Instrument de mesure |  |  |  | LABORATOIRE DEVELOPPEMENT / SCR / PPM-SCR-14
PLAST-60 | CLAB0416 | Electrique | Variable | NI 9263 | / | 0 |  |  |  | National Instruments | NI 9263 | 1CAC4FB |  |  |  | En service | [5 empty] | ±10 V (Tol:±0,1 %RV) |  |  | Y.SKOCZEK | Instrument de mesure |  |  |  | LABORATOIRE DEVELOPPEMENT / SCR / A-SCR-02
PLAST-60 | CLAB0417 | Electricité | Variable | NI CDAQ 9178 | / | 0 |  |  |  | National Instruments | NI CDAQ 9178 | 1C85178 |  |  |  | Non soumis à l'étalonnage | [5 empty] | 0/5 MHz (Tol:Approach device) |  |  | Y.SKOCZEK | Chaine de mesure |  |  |  | LABORATOIRE DEVELOPPEMENT / SCR / PPM-SCR-29
PLAST-60 | CLAB0418 | Electricité | Variable | NI 9211 | / | 0 |  |  |  | National Instruments | NI 9211 | 1C8E6ED |  |  |  | En service | [5 empty] | -80/+80 mV (Tol:±0,06 %RV) |  |  | Y.SKOCZEK | Instrument de mesure |  |  |  | LABORATOIRE DEVELOPPEMENT / SCR / A-SCR-02
PLAST-60 | CLAB0419 | Electricité | Variable | NI 9211 | / | 0 |  |  |  | National Instruments | NI 9211 | 1C8E690 |  |  |  | En service | [5 empty] | -80/+80 mV (Tol:±0,06 %RV) |  |  | Y.SKOCZEK | Instrument de mesure |  |  |  | LABORATOIRE DEVELOPPEMENT / SCR / A-SCR-02
PLAST-60 | CLAB0420 | Electricité | Variable | NI 9215 WITH BNC | / | 0 |  |  |  | National Instruments | NI 9215 WITH BNC | 1CA5F52 |  |  |  | En service | [5 empty] | -10/+10 V (Tol:±0,2 %RV) |  |  | Y.SKOCZEK | Instrument de mesure |  | A+MET-95 (BL n° trescal roissy elec) |  | LABORATOIRE DEVELOPPEMENT / SCR / A-SCR-02
PLAST-60 | CLAB0421 | Electricité | Variable | NI 9215 WITH BNC | / | 0 |  |  |  | National Instruments | NI 9215 WITH BNC | 1CA5F50 |  |  |  | En service | [5 empty] | -10/+10 V (Tol:±0,2 %RV) |  |  | F. TETAUD | Instrument de mesure |  |  |  | MECATRONIQUE / CAL / Armoire
PLAST-60 | CLAB0422 | Electricité | Variable | NI 9472 | / | 0 |  |  |  | National Instruments | NI 9472 | 1C9862A |  |  |  | Non soumis à l'étalonnage | [5 empty] | (Tol:Approach device) |  |  | Y.SKOCZEK | Moyen d'approche |  |  |  | LABORATOIRE DEVELOPPEMENT / SCR / A-SCR-02
PLAST-60 | CLAB0423 | Electricité | Variable | NI PCIe 6612 | / | 0 |  |  |  | National Instruments | NI PCIe 6612 | 1C8691C |  |  |  | Non soumis à l'étalonnage | [5 empty] | NA (Tol:Approach device) |  |  | Y.SKOCZEK | Instrument de mesure |  |  |  | LABORATOIRE DEVELOPPEMENT / SCR / PPx-SCR-xx
PLAST-60 | CLAB0424 | Electricité | Variable | NI CDAQ 9178 | / | 0 |  |  |  | National Instruments | NI CDAQ 9178 | 1C91944 |  |  |  | Non soumis à l'étalonnage | [5 empty] | 0/5 MHz (Tol:±50 ppm RV) |  |  | Y.SKOCZEK | Instrument de mesure |  |  |  | LABORATOIRE DEVELOPPEMENT / SCR / PPx-SCR-xx
PLAST-60 | CLAB0425 | Electricité | Variable | NI 9211 | / | 0 |  |  |  | National Instruments | NI 9211 | 1C8E69F |  |  |  | En service | [5 empty] | -80/+80 mV (Tol:±0,06 %RV) |  |  | Y.SKOCZEK | Instrument de mesure |  |  |  | LABORATOIRE DEVELOPPEMENT / SCR / A-SCR-02
PLAST-60 | CLAB0426 | Electricité | Variable | NI 9211 | / | 0 |  |  |  | National Instruments | NI 9211 | 1C9C006 |  |  |  | En service | [5 empty] | -80/+80 mV (Tol:±0,06 %RV) |  |  | Y.SKOCZEK | Instrument de mesure |  |  |  | LABORATOIRE DEVELOPPEMENT / SCR / PPM-SCR-19
PLAST-60 | CLAB0427 | Electricité | Variable | NI 9215 WITH BNC | / | 0 |  |  |  | National Instruments | NI 9215 WITH BNC | 1CA5F5A |  |  |  | En service | [5 empty] | -10/+10 V (Tol:±0,2 %RV) |  |  | Y.SKOCZEK | Instrument de mesure |  |  |  | LABORATOIRE DEVELOPPEMENT / SCR / A-SCR-02
PLAST-60 | CLAB0428 | Electricité | Variable | NI 9215 WITH BNC | / | 0 |  |  |  | National Instruments | NI 9215 WITH BNC | 1CA5F40 |  |  |  | En service | [5 empty] | -10/+10 V (Tol:±0,2 %RV) |  |  | F. TETAUD | Instrument de mesure |  |  |  | MECATRONIQUE / CAL / Armoire
PLAST-60 | CLAB0429 | Electricité | Variable | NI 9472 | / | 0 |  |  |  | National Instruments | NI 9472 | 1C98665 |  |  |  | Non soumis à l'étalonnage | [5 empty] | (Tol:Approach device) |  |  | Y.SKOCZEK | Moyen d'approche |  |  |  | LABORATOIRE DEVELOPPEMENT / SCR / A-SCR-02
PLAST-60 | CLAB0430 | Electricité | Variable | NI PCIe 6612 | / | 0 |  |  |  | National Instruments | NI PCIe 6612 | 1C8691D |  |  |  | Non soumis à l'étalonnage | [5 empty] | NA (Tol:Approach device) |  |  | Y.SKOCZEK | Instrument de mesure |  |  |  | LABORATOIRE DEVELOPPEMENT / SCR / PPx-SCR-xx
PLAST-60 | CLAB0431 | Electricité | Variable | NI CDAQ 9178 | / | 0 |  |  |  | National Instruments | NI CDAQ 9178 | 1C8521E |  |  |  | Non soumis à l'étalonnage | [5 empty] | 0/5 MHz (Tol:Approach device) |  |  | Y.SKOCZEK | Chaine de mesure |  |  |  | LABORATOIRE DEVELOPPEMENT / SCR / PPM-SCR-13
PLAST-60 | CLAB0432 | Electricité | Variable | NI 9211 | / | 0 |  |  |  | National Instruments | NI 9211 | 1C9C001 |  |  |  | Non soumis à l'étalonnage | [5 empty] | Approach device (Tol:Approach device) |  |  | Y.SKOCZEK | Chaine de mesure |  |  |  | LABORATOIRE DEVELOPPEMENT / SCR / PPM-SCR-11
PLAST-60 | CLAB0433 | Electricité | Variable | NI 9211 | / | 0 |  |  |  | National Instruments | NI 9211 | 1C9C00F |  |  |  | Non soumis à l'étalonnage | [5 empty] | Approach device (Tol:Approach device) |  |  | Y.SKOCZEK | Instrument de mesure |  |  |  | LABORATOIRE DEVELOPPEMENT / SCR / A-SCR-02
PLAST-60 | CLAB0434 | Electricité | Variable | NI 9215 WITH BNC | / | 0 |  |  |  | National Instruments | NI 9215 WITH BNC | 1CA5F42 |  |  |  | En service | [5 empty] | -10/+10 V (Tol:±0,2 %RV) |  |  | Y.SKOCZEK | Instrument de mesure |  |  |  | LABORATOIRE DEVELOPPEMENT / SCR / A-SCR-02
PLAST-60 | CLAB0435 | Electricité | Variable | NI 9215 WITH BNC | / | 0 |  |  |  | National Instruments | NI 9215 WITH BNC | 1CA5F41 |  |  |  | En service | [5 empty] | -10/+10 V (Tol:±0,2 %RV) |  |  | Y.SKOCZEK | Instrument de mesure |  |  |  | LABORATOIRE DEVELOPPEMENT / SCR / A-SCR-02
PLAST-60 | CLAB0436 | Electricité | Variable | NI 9472 | / | 0 |  |  |  | National Instruments | NI 9472 | 1C65D55 |  |  |  | Non soumis à l'étalonnage | [5 empty] | (Tol:Approach device) |  |  | Y.SKOCZEK | Moyen d'approche |  |  |  | LABORATOIRE DEVELOPPEMENT / SCR / A-SCR-02
PLAST-60 | CLAB0437 | Electricité | Variable | NI PCIe 6612 | / | 0 |  |  |  | National Instruments | NI PCIe 6612 | 1C86914 |  |  |  | Non soumis à l'étalonnage | [5 empty] | NA (Tol:Approach device) |  |  | Y.SKOCZEK | Instrument de mesure |  |  |  | LABORATOIRE DEVELOPPEMENT / SCR / PPx-SCR-xx
PLAST-60 | CLAB0438 | / | / | pcie 9114 | / | 0 |  | 0 |  | ADLINK TECHNOLOGY | PICE 9114 | sans |  |  |  | Non soumis à l'étalonnage | [5 empty] | Approach device (Tol:Approach device) |  |  | Y.SKOCZEK | Chaine de mesure |  |  |  | LABORATOIRE DEVELOPPEMENT / SCR / SCR-010 GAUGING BENCH
PLAST-60 | CLAB0439 | Electrique | Variable | NI 9263 | / | 0 |  |  |  | National Instruments |  | HC5384377 |  |  |  | Perdu | [5 empty] | ±10 V (Tol:±0,1 %RV) |  |  | Y.SKOCZEK | Instrument de mesure |  |  |  | LABORATOIRE DEVELOPPEMENT / SCR / A-SCR-02
PLAST-60 | CLAB0440 | Electrique | Variable | NI 9263 | / | 0 |  |  |  | National Instruments |  | HC5384377 |  |  |  | En service | [5 empty] | ±10 V (Tol:±0,1 %RV) |  |  | Y.SKOCZEK | Instrument de mesure |  |  |  | LABORATOIRE DEVELOPPEMENT / SCR / A-SCR-02
PLAST-60 | CLAB0441 | Electrique | Variable | NI 9263 | / | 0 |  |  |  | National Instruments |  | HC5462317 |  |  |  | En service | [5 empty] | ±10 V (Tol:±0,1 %RV) |  |  | Y.SKOCZEK | Instrument de mesure |  |  |  | LABORATOIRE DEVELOPPEMENT / SCR / A-SCR-02
PLAST-60 | CLAB0442 | Electrique | Variable | NI 9263 | / | 0 |  |  |  | National Instruments |  | HC5403080 |  |  |  | En service | [5 empty] | ±10 V (Tol:±0,1 %RV) |  |  | Y.SKOCZEK | Instrument de mesure |  |  |  | LABORATOIRE DEVELOPPEMENT / SCR / A-SCR-02
PLAST-60 | CLAB0443 | Electrique | Variable | NI 9263 | / | 0 |  |  |  | National Instruments |  | HC5437371 |  |  |  | En service | [5 empty] | ±10 V (Tol:±0,1 %RV) |  |  | Y.SKOCZEK | Instrument de mesure |  |  |  | LABORATOIRE DEVELOPPEMENT / SCR / A-SCR-02
PLAST-60 | CLAB0444 | Electricité | Variable | NI CDAQ 9178 | / | 0 |  |  |  | National Instruments |  | 196654C-01L |  |  |  | Non soumis à l'étalonnage | [5 empty] | 0/5 MHz (Tol:± 50 ppm RV) |  |  | Y.SKOCZEK | Instrument de mesure |  |  |  | LABORATOIRE DEVELOPPEMENT / LAB / Armoire MOYEN
PLAST-60 | CLAB0445 | Electricité | Variable | NI 9203 | / | 0 |  |  |  | National Instruments | NI 9203 | 1D4AD8E |  |  |  | En service | [5 empty] | 4/20 mA (Tol:±0,18 %RV) |  |  | Y.SKOCZEK | Instrument de mesure |  |  |  | LABORATOIRE DEVELOPPEMENT / SCR / A-SCR-02
PLAST-60 | CLAB0446 | Electricité | Variable | NI 9203 | / | 0 |  |  |  | National Instruments | NI 9203 | 1D4ADC7 |  |  |  | En service | [5 empty] | 4/20 mA (Tol:±0,18 %RV) |  |  | Y.SKOCZEK | Instrument de mesure |  |  |  | LABORATOIRE DEVELOPPEMENT / SCR / A-SCR-02
PLAST-60 | CLAB0450 | Electricité | Variable | NI 9203 | / | 0 |  |  |  | National Instruments | NI 9203 | 1C9E1F9 |  |  |  | Non soumis à l'étalonnage | [5 empty] | Approach device (Tol:Approach device) |  |  | J.GUEIB | Moyen d'approche |  |  |  | LABORATOIRE DEVELOPPEMENT / MAG / Moyen
PLAST-60 | CLAB0451 | Electricité | Variable | NI 9203 | / | 0 |  |  |  | National Instruments | NI 9203 | 1AE8071 |  |  |  | Non soumis à l'étalonnage | [5 empty] | Approach device (Tol:Approach device) |  |  | J.GUEIB | Moyen d'approche |  |  |  | LABORATOIRE DEVELOPPEMENT / MAG / Moyen
PLAST-60 | CLAB0452 | Electricité | Variable | NI 9203 | / | 0 |  |  |  | National Instruments | NI 9203 | 1C9E29C |  |  |  | Non soumis à l'étalonnage | [5 empty] | Approach device (Tol:Approach device) |  |  | J.GUEIB | Moyen d'approche |  |  |  | LABORATOIRE DEVELOPPEMENT / MAG / Moyen
PLAST-60 | CLAB0453 | Electricité | Variable | NI 9215 | / | 0 |  |  |  | National Instruments |  | 1C00220 |  |  |  | Non soumis à l'étalonnage | [5 empty] | Approach device (Tol:Approach device) |  |  | J.GUEIB | Moyen d'approche |  |  |  | LABORATOIRE DEVELOPPEMENT / MAG / Moyen
PLAST-60 | CLAB0501 | Electricité | Variable | NI CDAQ 9174 | / | 0 |  |  |  | National Instruments | NI CDAQ 9174 | 1CB0DAE |  |  |  | Non soumis à l'étalonnage | [5 empty] | Approach Device (Tol:Approach Device) |  |  | F. TETAUD | Moyen d'approche |  |  |  | LABORATOIRE DEVELOPPEMENT / SCR / A-SCR-01
PLAST-60 | CLAB0502 | Electricité | Variable | NI CDAQ 9178 | / | 0 |  |  |  | National Instruments | NI CDAQ 9178 |  |  |  |  | Non soumis à l'étalonnage | [5 empty] | 0/5 MHz (Tol:Approach device) |  |  | Y.SKOCZEK | Moyen d'approche |  |  |  | LABORATOIRE DEVELOPPEMENT / SCR / PPM-SCR-01
PLAST-60 | CLAB0503 | Electrique | Variable | NI USB 9162 | / | 0 |  |  |  | national instrument | NI USB 9162 | 14905F4 |  |  |  | Non soumis à l'étalonnage | [5 empty] | Approach device (Tol:Approach device) |  |  | Y.SKOCZEK | Moyen d'approche |  |  |  | LABORATOIRE DEVELOPPEMENT / SCR / A-SCR-02
PLAST-60 | CLAB0504 | Electrique | Variable | NI USB 9171 | / | 0 |  |  |  | national instrument | NI USB 9171 | 1E54693 |  |  |  | Non soumis à l'étalonnage | [5 empty] | Approach device (Tol:Approach device) |  |  | Y.SKOCZEK | Moyen d'approche |  |  |  | LABORATOIRE DEVELOPPEMENT / SCR / A-SCR-02
PLAST-60 | CLAB0505 | Electricité | Variable | NI 9219 | / | 0 |  |  |  | National Instruments | NI 9219 | 17DADDF |  |  |  | En service | [5 empty] | ±60 V; ±15 V; ±4 V; ±1V; ±125 mV; ±25 mA; 1kOhm; 10 kOhm ±125 mV Temp (Tol:±0,3 %RV; ±0,1 %RV; ±0,1 %RV; ±0,1 %RV; ±0,2 %RV) |  |  | Y.SKOCZEK | Instrument de mesure |  |  |  | LABORATOIRE DEVELOPPEMENT / SCR / A-SCR-02
PLAST-60 | CLAB0506 | Electricité | Variable | NI 9219 | / | 0 |  |  |  | National Instruments | NI 9219 | 1A4A4F5 |  |  |  | En service | [5 empty] | ±60 V; ±15 V; ±4 V; ±1V; ±125 mV; ±25 mA; 1kOhm; 10 kOhm ±125 mV Temp (Tol:±0,3 %RV; ±0,1 %RV; ±0,1 %RV; ±0,1 %RV; ±0,2 %RV) |  |  | Y.SKOCZEK | Instrument de mesure |  |  |  | LABORATOIRE DEVELOPPEMENT / SCR / A-SCR-02
PLAST-60 | CLAB0507 | Electricité | Variable | NI 9219 | / | 0 |  |  |  | National Instruments | NI 9219 | EB0D10 |  |  |  | En service | [5 empty] | ±60 V; ±15 V; ±4 V; ±1V; ±125 mV; ±25 mA; 1kOhm; 10 kOhm ±125 mV Temp (Tol:±0,3 %RV; ±0,1 %RV; ±0,1 %RV; ±0,1 %RV; ±0,2 %RV) |  |  | Y.SKOCZEK | Instrument de mesure |  |  |  | LABORATOIRE DEVELOPPEMENT / SCR / A-SCR-02
PLAST-60 | CLAB0508 | Electrique | Variable | NI USB 9171 | / | 0 |  |  |  | national instrument | NI USB 9171 | 183EA6A |  |  |  | Non soumis à l'étalonnage | [5 empty] | Approach device (Tol:Approach device) |  |  | Y.SKOCZEK | Moyen d'approche |  |  |  | LABORATOIRE DEVELOPPEMENT / SCR / A-SCR-02
PLAST-60 | CLAB0509 | Electrique | Variable | NI USB 9171 | / | 0 |  |  |  | national instrument | NI USB 9171 | 1E546C8 |  |  |  | Non soumis à l'étalonnage | [5 empty] | Approach device (Tol:Approach device) |  |  | Y.SKOCZEK | Moyen d'approche |  |  |  | LABORATOIRE DEVELOPPEMENT / SCR / A-SCR-02
PLAST-60 | CLAB0510 | Electricité | Variable | NI 9211 | / | 0 |  |  |  | National Instruments | NI 9211 | 1D428EE |  |  |  | Sommeil | [5 empty] | -80/+80 mV (Tol:±0,06 %RV) |  |  | Y.SKOCZEK | Instrument de mesure |  |  |  | LABORATOIRE DEVELOPPEMENT / SCR / A-SCR-02
PLAST-60 | CLAB0511 | Electricité | Variable | NI 9205 | / | 0 |  |  |  | National Instruments | NI 9205 | 181F991 |  |  |  | Sommeil | [5 empty] | -10/+10 V; -5/+5 V; -1/+1 V; -0,2/+0,2 V (Tol:±6,23 mV;±3,23 mV;±0,69 mV;±0,174 mV) |  |  | Y.SKOCZEK | Instrument de mesure |  |  |  | LABORATOIRE DEVELOPPEMENT / SCR / A-SCR-02
PLAST-60 | CLAB0512 | Electricité | Variable | NI 9205 | / | 0 |  |  |  | National Instruments | NI 9205 | 181FA10 |  |  |  | Sommeil | [5 empty] | -10/+10 V; -5/+5 V; -1/+1 V; -0,2/+0,2 V (Tol:±6,23 mV;±3,23 mV;±0,69 mV;±0,174 mV) |  |  | Y.SKOCZEK | Instrument de mesure |  |  |  | LABORATOIRE DEVELOPPEMENT / SCR / A-SCR-02
PLAST-60 | CLAB0513 | Electrique | Variable | NI USB 6211 | / | 0 |  |  |  | National Instruments | NI USB 6211 | 191CCAC |  |  |  | En service | [5 empty] | Analog Input: -10/+10 V; -5/+5 V; Counter: 0/5 Mhz (Tol:Analog Input: -10/10 V; -5/5 V Counter: 0/5 Mhz) |  |  | Y.SKOCZEK | Instrument de mesure |  |  |  | LABORATOIRE DEVELOPPEMENT / SCR / A-SCR-02
PLAST-60 | CLAB0514 | Electrique | Variable | NI USB 6211 | / | 0 |  |  |  | National Instruments | NI USB 6211 | 1490BDB |  |  |  | Sommeil | [5 empty] | Analog Input: -10/+10 V; -5/+5 V; Counter: 0/5 Mhz (Tol:Analog Input: -10/10 V; -5/5 V Counter: 0/5 Mhz) |  |  | Y.SKOCZEK | Instrument de mesure |  |  |  | LABORATOIRE DEVELOPPEMENT / SCR / A-SCR-02
PLAST-60 | CLAB0515 | Electrique | Variable | NI USB 6211 | / | 0 |  |  |  | National Instruments | NI USB 6211 | 191CCA1 |  |  |  | Sommeil | [5 empty] | Analog Input: -10/+10 V; -5/+5 V; Counter: 0/5 Mhz (Tol:Analog Input: -10/10 V; -5/5 V Counter: 0/5 Mhz) |  |  | Y.SKOCZEK | Instrument de mesure |  |  |  | LABORATOIRE DEVELOPPEMENT / SCR / A-SCR-02
PLAST-60 | CLAB0516 | Electrique | Variable | NI USB 6211 | / | 0 |  |  |  | National Instruments | NI USB 6211 | 16F8802 |  |  |  | En service | [5 empty] | Analog Input: -10/+10 V; -5/+5 V; Counter: 0/5 Mhz (Tol:Analog Input: -10/10 V; -5/5 V Counter: 0/5 Mhz) |  |  | Y.SKOCZEK | Instrument de mesure |  |  |  | LABORATOIRE DEVELOPPEMENT / SCR / A-SCR-02
PLAST-60 | CLAB0517 | Electricité | Variable | NI 9264 | / | 0 |  |  |  | National Instruments | NI 9264 | 1E125745 |  |  |  | Sommeil | [5 empty] | According Manufacturer SpecTo be defined (Tol:According Manufacturer SpecTo be defined) |  |  | Y.skoczek | Instrument de mesure |  |  |  | LABORATOIRE DEVELOPPEMENT / SCR / A-SCR-02
PLAST-60 | CLAB0518 | Electricité | Variable | NI 9203 | / | 0 |  |  |  | National Instruments | NI 9203 | 189A1F9 |  |  |  | En service | [5 empty] | 4/20 mA (Tol:±0,18 %RV) |  |  | Y.SKOCZEK | Instrument de mesure |  |  |  | LABORATOIRE DEVELOPPEMENT / SCR / A-SCR-02
PLAST-60 | CLAB0519 | Electricité | Variable | NI 9481 | / | 0 |  |  |  | National Instruments | NI 9481 | 19AA0CE |  |  |  | Sommeil | [5 empty] | According Manufacturer SpecTo be defined (Tol:According Manufacturer SpecTo be defined) |  |  | Y.skoczek | Moyen d'approche |  |  |  | LABORATOIRE DEVELOPPEMENT / SCR / A-SCR-02
PLAST-60 | CLAB0520 | Electricité | Variable | NI 9481 | / | 0 |  |  |  | National Instruments | NI 9481 | 126DA62 |  |  |  | Sommeil | [5 empty] | According Manufacturer SpecTo be defined (Tol:According Manufacturer SpecTo be defined) |  |  | Y.skoczek | Chaine de mesure |  |  |  | LABORATOIRE DEVELOPPEMENT / SCR / A-SCR-02
PLAST-60 | CLAB0521 | Electricité | Variable | NI 9481 | / | 0 |  |  |  | National Instruments | NI 9481 | 19AA0CC |  |  |  | Sommeil | [5 empty] | According Manufacturer SpecTo be defined (Tol:According Manufacturer SpecTo be defined) |  |  | Y.skoczek | Moyen d'approche |  |  |  | LABORATOIRE DEVELOPPEMENT / SCR / A-SCR-02
PLAST-60 | CLAB0522 | Electricité | Variable | NI CDAQ 9178 | / | 0 |  |  |  | National Instruments | NI CDAQ 9178 | na |  |  |  | Non soumis à l'étalonnage | [5 empty] | 0/5 MHz (Tol:Approach device) |  |  | Y.SKOCZEK | Chaine de mesure |  |  |  | LABORATOIRE DEVELOPPEMENT / SCR / Banc pilotage ADM Dinox Compact
PLAST-60 | CLAB0523 | Electricité | Variable | NI 9205 | / | 0 |  |  |  | National Instruments | NI 9205 | 181F9E3 |  |  |  | Non soumis à l'étalonnage | [5 empty] | Approch device (Tol:Approach device) |  |  | Y.SKOCZEK | Moyen d'approche |  |  |  | LABORATOIRE DEVELOPPEMENT / SCR / Banc pilotage ADM Dinox Compact
PLAST-60 | CLAB0524 | Electricité | Variable | NI 9211 | / | 0 |  |  |  | National Instruments | NI 9211 | 1808C8F |  |  |  | Non soumis à l'étalonnage | [5 empty] | -80/+80 mV (Tol:±0,06 %RV) |  |  | Y.SKOCZEK | Chaine de mesure |  |  |  | LABORATOIRE DEVELOPPEMENT / SCR / Banc pilotage ADM Dinox Compact
PLAST-60 | CLAB0525 | Electricité | Variable | NI 9211 | / | 0 |  |  |  | National Instruments | NI 9211 | 1940359 |  |  |  | Non soumis à l'étalonnage | [5 empty] | -80/+80 mV (Tol:±0,06 %RV) |  |  | Y.SKOCZEK | Chaine de mesure |  |  |  | LABORATOIRE DEVELOPPEMENT / SCR / Banc pilotage ADM Dinox Compact
PLAST-60 | CLAB0526 | Electricité | Variable | ni 9263 | / | 0 |  |  |  | National Instruments | NI 9263 | 1.781e+90 |  |  |  | Non soumis à l'étalonnage | [5 empty] | ±10 V (Tol:±0,1 %RV) |  |  | Y.SKOCZEK | Moyen d'approche |  |  |  | LABORATOIRE DEVELOPPEMENT / SCR / Banc pilotage ADM Dinox Compact
PLAST-60 | CLAB0527 | Electricité | Variable | ni 9263 | / | 0 |  |  |  | National Instruments | NI 9263 | 1B67C84 |  |  |  | Non soumis à l'étalonnage | [5 empty] | ±10 V (Tol:±0,1 %RV) |  |  | Y.SKOCZEK | Moyen d'approche |  |  |  | LABORATOIRE DEVELOPPEMENT / SCR / Banc pilotage ADM Dinox Compact
PLAST-60 | CLAB0528 | Electricité | Variable | ni 9263 | / | 0 |  |  |  | National Instruments | NI 9263 |  |  |  |  | Non soumis à l'étalonnage | [5 empty] | Approch device (Tol: Approch device) |  |  | Y.SKOCZEK | Moyen d'approche |  |  |  | LABORATOIRE DEVELOPPEMENT / SCR / Banc pilotage ADM Dinox Compact
PLAST-60 | CLAB0529 | Electricité | Variable | NI 9481 | / | 0 |  |  |  | National Instruments | NI 9481 | 1DFA869 |  |  |  | Non soumis à l'étalonnage | [5 empty] | Approch device (Tol: Approch device) |  |  | Y.SKOCZEK | Chaine de mesure |  |  |  | LABORATOIRE DEVELOPPEMENT / SCR / Banc pilotage ADM Dinox Compact
PLAST-60 | CLAB0530 | Electricité | Variable | NI 9205 | / | 0 |  |  |  | National Instruments | NI 9205 | 181F8D0 |  |  |  | Sommeil | [5 empty] | -10/+10 V; -5/+5 V; -1/+1 V; -0,2/+0,2 V (Tol:±6,23 mV;±3,23 mV;±0,69 mV;±0,174 mV) |  |  | Y.SKOCZEK | Instrument de mesure |  |  |  | LABORATOIRE DEVELOPPEMENT / SCR / A-SCR-02
PLAST-60 | CLAB0531 | Electricité | Variable | NI 9205 | / | 0 |  |  |  | National Instruments | NI 9205 | 181F87B |  |  |  | Sommeil | [5 empty] | -10/+10 V; -5/+5 V; -1/+1 V; -0,2/+0,2 V (Tol:±6,23 mV;±3,23 mV;±0,69 mV;±0,174 mV) |  |  | Y.SKOCZEK | Instrument de mesure |  |  |  | LABORATOIRE DEVELOPPEMENT / SCR / A-SCR-02
PLAST-60 | CLAB0532 | Electricité | Variable | NI 9211 | / | 0 |  |  |  | National Instruments | NI 9211 | 1808C58 |  |  |  | Sommeil |  | 0 |  |  | 0 | -80/+80 mV (Tol:±0,06 %RV) |  |  | Y.SKOCZEK | Instrument de mesure |  |  |  | LABORATOIRE DEVELOPPEMENT / SCR / A-SCR-02
PLAST-60 | CLAB0533 | Electrique | Variable | NI 9263 | / | 0 |  |  |  | National Instruments | NI 9263 | 14247FF |  |  |  | Sommeil | [5 empty] | ±10 V (Tol:±0,1 %RV) |  |  | Y.SKOCZEK | Instrument de mesure |  |  |  | LABORATOIRE DEVELOPPEMENT / SCR / A-SCR-02
PLAST-60 | CLAB0534 | Electricité | Variable | NI 9219 | / | 0 |  |  |  | National Instruments | NI 9219 | 1420D14 |  |  |  | En service | [5 empty] | ±60 V; ±15 V; ±4 V; ±1 V; ±125 mV; ±25 mA; 1kOhm; 10 kOhm ±125 mV Temp (Tol:±0,3 %RV;±0,1 %RV;±0,1 %RV;±0,1 %RV;±0,2 %RV) |  |  | Y.SKOCZEK | Instrument de mesure |  |  |  | LABORATOIRE DEVELOPPEMENT / SCR / A-SCR-02
PLAST-60 | CLAB0535 | Electricité | Variable | NI 9219 | / | 0 |  |  |  | National Instruments | NI 9219 | 1A4A4F3 |  |  |  | Réformé | [5 empty] | ±60 V; ±15 V; ±4 V; ±1 V; ±125 mV; ±25 mA; 1kOhm; 10 kOhm ±125 mV Temp (Tol:±0,3 %RV;±0,1 %RV;±0,1 %RV;±0,1 %RV;±0,2 %RV) |  |  | Y.SKOCZEK | Instrument de mesure |  |  |  | LABORATOIRE DEVELOPPEMENT / SCR / A-SCR-02
PLAST-60 | CLAB0536 | Electricité | Variable | NI 9269 | / | 0 |  |  |  | National Instruments | NI 9269 | 1860423 |  |  |  | Sommeil | [5 empty] | According Manufacturer SpecTo be defined (Tol:According Manufacturer SpecTo be defined) |  |  | Y.SKOCZEK | Instrument de mesure |  |  |  | LABORATOIRE DEVELOPPEMENT / SCR / A-SCR-02
PLAST-60 | CLAB0537 | Electricité | Variable | NI CDAQ 9178 | / | 0 |  |  |  | National Instruments | NI CDAQ 9178 | 1A4C4A6 |  |  |  | Non soumis à l'étalonnage | [5 empty] | 0/5 MHz (Tol:±50 ppm RV) |  |  | Y.SKOCZEK | Moyen d'approche |  |  |  | LABORATOIRE DEVELOPPEMENT / SCR / A-SCR-02
PLAST-60 | CLAB0538 | Electricité | Variable | NI 9205 | / | 0 |  |  |  | National Instruments | NI 9205 | 1BDEB56 |  |  |  | En service | [5 empty] | -10/+10 V; -5/+5 V; -1/+1 V; -0,2/+0,2 V (Tol:±6,23 mV;±3,23 mV;±0,69 mV;±0,174 mV) |  |  | Y.SKOCZEK | Instrument de mesure |  |  |  | LABORATOIRE DEVELOPPEMENT / SCR / A-SCR-02
PLAST-60 | CLAB0539 | Electrique | Variable | NI 9263 | / | 0 |  |  |  | National Instruments | NI 9263 | 1BCDD48 |  |  |  | En service | [5 empty] | ±10 V (Tol:±0,1 %RV) |  |  | Y.SKOCZEK | Instrument de mesure |  |  |  | LABORATOIRE DEVELOPPEMENT / SCR / A-SCR-02
PLAST-60 | CLAB0540 | Electricité | Variable | NI 9219 | / | 0 |  |  |  | National Instruments | NI 9219 | 191CF74 |  |  |  | Réformé | [5 empty] | ±60 V; ±15 V; ±4 V; ±1 V; ±125 mV; ±25 mA; 1kOhm; 10 kOhm ±125 mV Temp (Tol:±0,3 %RV;±0,1 %RV;±0,1 %RV;±0,1 %RV;±0,2 %RV) |  |  | Y.SKOCZEK | Instrument de mesure |  |  |  | LABORATOIRE DEVELOPPEMENT / SCR / A-SCR-02
PLAST-60 | CLAB0541 | Electricité | Variable | NI 9219 | / | 0 |  |  |  | National Instruments | NI 9219 | EB31F9 |  |  |  | En service | [5 empty] | ±60 V; ±15 V; ±4 V; ±1 V; ±125 mV; ±25 mA; 1kOhm; 10 kOhm ±125 mV Temp (Tol:±0,3 %RV;±0,1 %RV;±0,1 %RV;±0,1 %RV;±0,2 %RV) |  |  | Y.SKOCZEK | Instrument de mesure |  |  |  | LABORATOIRE DEVELOPPEMENT / SCR / A-SCR-02
PLAST-60 | CLAB0542 | Electricité | Variable | NI 9481 | / | 0 |  |  |  | National Instruments | NI 9481 | 1be2938 |  |  |  | Sommeil | [5 empty] | According Manufacturer SpecTo be defined (Tol:According Manufacturer SpecTo be defined) |  |  | Y.skoczek | Moyen d'approche |  |  |  | LABORATOIRE DEVELOPPEMENT / SCR / A-SCR-02
PLAST-60 | CLAB0543 | Electricité | Variable | NI 9401 | / | 0 |  |  |  | National Instruments | NI 9401 | 13EA4F4 |  |  |  | Sommeil | [5 empty] | (Tol:Approach device) |  |  | Y.SKOCZEK | Moyen d'approche |  |  |  | LABORATOIRE DEVELOPPEMENT / SCR / A-SCR-02
PLAST-60 | CLAB0544 | Electricité | Variable | NI CDAQ 9178 | / | 0 |  |  |  | National Instruments | NI CDAQ 9178 | 18179D8 |  |  |  | Non soumis à l'étalonnage | [5 empty] | 0/5 MHz (Tol:Approach device) |  |  | Y.SKOCZEK | Moyen d'approche |  |  |  | LABORATOIRE DEVELOPPEMENT / SCR / PPx-SCR-xx
PLAST-60 | CLAB0545 | Electricité | Variable | NI 9211 | / | 0 |  |  |  | National Instruments | NI 9211 | he1241113 |  |  |  | En service | [5 empty] | -80/+80 mV (Tol:±0,06 %RV) |  |  | Y.SKOCZEK | Instrument de mesure |  |  |  | LABORATOIRE DEVELOPPEMENT / FEP / Armoire
PLAST-60 | CLAB0546 | Electricité | Variable | NI 9211 | / | 0 |  |  |  | National Instruments | NI 9211 | he1363153 |  |  |  | En service | [5 empty] | -80/+80 mV (Tol:±0,06 %RV) |  |  | Y.SKOCZEK | Instrument de mesure |  |  |  | LABORATOIRE DEVELOPPEMENT / FEP / Armoire
PLAST-60 | CLAB0547 | Electricité | Variable | NI 9211 | / | 0 |  |  |  | National Instruments | NI 9211 | he1241112 |  |  |  | En service | [5 empty] | -80/+80 mV (Tol:±0,06 %RV) |  |  | Y.SKOCZEK | Instrument de mesure |  |  |  | LABORATOIRE DEVELOPPEMENT / FEP / Armoire
PLAST-60 | CLAB0548 | Electricité | Variable | NI 9211 | / | 0 |  |  |  | National Instruments | NI 9211 | he1363152 |  |  |  | En service | [5 empty] | -80/+80 mV (Tol:±0,06 %RV) |  |  | Y.SKOCZEK | Instrument de mesure |  |  |  | LABORATOIRE DEVELOPPEMENT / FEP / Armoire
PLAST-60 | CLAB0549 | Electricité | Variable | NI 9201 | / | 0 |  |  |  | National Instruments | NI 9201 | HE1566620 |  |  |  | Non soumis à l'étalonnage | [5 empty] | -10/+10 V (Tol:±0,2 %RV) |  |  | Y.SKOCZEK | Moyen d'approche |  |  |  | LABORATOIRE DEVELOPPEMENT / FEP / Armoire
PLAST-60 | CLAB0550 | Electricité | Variable | NI 9201 | / | 0 |  |  |  | National Instruments | NI 9201 | HE15233324 |  |  |  | Non soumis à l'étalonnage | [5 empty] | -10/+10 V (Tol:±0,2 %RV) |  |  | Y.SKOCZEK | Moyen d'approche |  |  |  | LABORATOIRE DEVELOPPEMENT / FEP / Armoire
PLAST-60 | CLAB0551 | Electricité | Variable | NI 9201 | / | 0 |  |  |  | National Instruments | NI 9201 | HE1523322 |  |  |  | Non soumis à l'étalonnage | [5 empty] | -10/+10 V (Tol:±0,2 %RV) |  |  | Y.SKOCZEK | Moyen d'approche |  |  |  | LABORATOIRE DEVELOPPEMENT / FEP / Armoire
PLAST-60 | CLAB0552 | Electricité | Variable | NI 9201 | / | 0 |  |  |  | National Instruments | NI 9201 | HE1523320 |  |  |  | Non soumis à l'étalonnage | [5 empty] | -10/+10 V (Tol:±0,2 %RV) |  |  | Y.SKOCZEK | Moyen d'approche |  |  |  | LABORATOIRE DEVELOPPEMENT / FEP / Armoire
PLAST-60 | CLAB0553 | Electricité | Variable | NI CDAQ 9174 | / | 0 |  |  |  | National Instruments | NI CDAQ 9174 | HE1425749 |  |  |  | Non soumis à l'étalonnage | [5 empty] | 0/5 MHz (Tol:Approach device) |  |  | Y.SKOCZEK | Moyen d'approche |  |  |  | LABORATOIRE DEVELOPPEMENT / FEP / Armoire
PLAST-60 | CLAB0554 | Electricité | Variable | NI CDAQ 9174 | / | 0 |  |  |  | National Instruments | NI CDAQ 9174 | he1425747 |  |  |  | Non soumis à l'étalonnage | [5 empty] | 0/5 MHz (Tol:Approach device) |  |  | Y.SKOCZEK | Moyen d'approche |  |  |  | LABORATOIRE DEVELOPPEMENT / FEP / Armoire
PLAST-60 | CLAB0555 | Electricité | Variable | NI CDAQ 9174 | / | 0 |  |  |  | National Instruments | NI CDAQ 9174 | he1425745 |  |  |  | Non soumis à l'étalonnage | [5 empty] | 0/5 MHz (Tol:Approach device) |  |  | Y.SKOCZEK | Moyen d'approche |  |  |  | LABORATOIRE DEVELOPPEMENT / FEP / Armoire
PLAST-60 | CLAB0556 | Electricité | Variable | NI CDAQ 9174 | / | 0 |  |  |  | National Instruments | NI CDAQ 9174 | he1425746 |  |  |  | Non soumis à l'étalonnage | [5 empty] | 0/5 MHz (Tol:Approach device) |  |  | Y.SKOCZEK | Moyen d'approche |  |  |  | LABORATOIRE DEVELOPPEMENT / FEP / Armoire
PLAST-60 | CLAB1015 | Electricité | Variable | NI CDAQ 9178 | / | 0 |  |  |  | National Instruments | NI CDAQ 9178 | 1707AAF |  |  |  | Non soumis à l'étalonnage | [5 empty] | 0/5 MHz (Tol:Approach device) |  |  | Y.SKOCZEK | Moyen d'approche |  |  |  | LABORATOIRE DEVELOPPEMENT / SCR / A-SCR-02
PLAST-60 | CLAB1016 | Electricité | Variable | NI 9401 | / | 0 |  |  |  | National Instruments | NI 9401 | 181A498 |  |  |  | Non soumis à l'étalonnage | [5 empty] | Approach device (Tol:Approach device) |  |  | Y.SKOCZEK | Moyen d'approche |  |  |  | LABORATOIRE DEVELOPPEMENT / SCR / A-SCR-02
PLAST-60 | CLAB1017 | Electrique | Variable | NI USB 6211 | / | 0 |  |  |  | National Instruments | NI USB 6211 |  |  |  |  | Non soumis à l'étalonnage | [5 empty] | Analog Input: -10/+10 V; -5/+5 V; Counter: 0/5 Mhz (Tol:Analog Input: -10/10 V; -5/5 V Counter: 0/5 Mhz) |  |  | Y.SKOCZEK | Moyen d'approche |  |  |  | LABORATOIRE DEVELOPPEMENT / SCR / Armoire
PLAST-60 | CLAB1018 | Electricité | Variable | NI 9203 | / | 0 |  |  |  | National Instruments | NI 9203 | / |  |  |  | Non soumis à l'étalonnage | [5 empty] | 4/20 mA (Tol:±0,18 %RV) |  |  | Y.SKOCZEK | Chaine de mesure |  |  |  | LABORATOIRE DEVELOPPEMENT / FEP / FEP-051
PLAST-60 | CLAB1019 | Electricité | Variable | NI 9211 | - | 0 |  |  |  | National Instruments | NI 9211 | 198864D |  |  |  | Non soumis à l'étalonnage | [5 empty] | -80/+80 mV (Tol:±0,06 %RV) |  |  | L.SALAUN | Chaine de mesure |  |  |  | LABORATOIRE DEVELOPPEMENT / FEP / FEP-051
PLAST-60 | CLAB1020 | Electricité | Variable | NI 9215 | / | 0 |  |  |  | National Instruments | NI 9215 | 1CC55AD |  |  |  | Etalonnage/Vérification en cours | [5 empty] | -10/+10 V (Tol:±0,2 %RV) |  |  | Y.SKOCZEK | Instrument de mesure |  | A+MET-95 (BL n° instruments) |  | LABORATOIRE DEVELOPPEMENT / SCR / A-SCR-01
PLAST-60 | CLMA0001 | Masse | Variable | Scale | NUMERIQUE | 0 |  |  |  | NA | NA | NA |  |  |  | Perdu | [5 empty] | Perdu (Tol:Perdu) |  |  | M.MERCIER | Instrument de mesure |  |  |  | LABORATOIRE DEVELOPPEMENT / LMA / Armoire
PLAST-60 | CLMA0003 | Force | Variable | Load sensor | / | 0 |  |  |  | LLOYD INSTRUMENTS AMETEK |  | 108406 |  |  |  | En service |  | 0 |  |  | 0 | 0/10000 N (Tol:±0,5 %RV) |  |  | M.MERCIER | Instrument de mesure |  |  |  | LABORATOIRE DEVELOPPEMENT / LMA / LMA001 (Banc Traction)
PLAST-60 | CLMA0004 | Force | Variable | Load sensor | / | 0 |  |  |  | LLOYD INSTRUMENTS AMETEK |  | 108406 |  |  |  | En service | [5 empty] | 0/1000 N (Tol:±0,5 %RV) |  |  | M.MERCIER | Instrument de mesure |  |  |  | LABORATOIRE DEVELOPPEMENT / LMA / LMA001 (Banc Traction)
PLAST-60 | CLMA0006 | Temps-Fréquence | Variable | Speed sensor | - | 0 |  |  |  | NA | NA | 108406 |  |  |  | En service | [5 empty] | 0/500 mm/min (Tol:±0,5 %RV) |  |  | M.MERCIER | Instrument de mesure |  |  |  | LABORATOIRE DEVELOPPEMENT / LMA / LMA001 (Banc Traction)
PLAST-60 | CLMA0007 | Dimensionnel | Banc de mesure | Profil projector | - | 0 |  |  |  | Mitutoyo | PJ-A3000 | 590133 |  |  |  | En service | [5 empty] | 0/100 mm (Tol:±4 µm) |  |  | R.GRIMEAU | Instrument de mesure |  |  |  | LABORATOIRE DEVELOPPEMENT / MET / LMA009 (Projecteur de profil)
PLAST-60 | CLMA0008 | Dimensionnel | Variable | Height gauge | MESURE DE HAUTEUR | 0 |  |  |  | NA | NA | NA |  |  |  | En service | [5 empty] | 0/800 mm (Tol:±0,5 mm) |  |  | M.MERCIER | Instrument de mesure |  |  |  | LABORATOIRE DEVELOPPEMENT / LMA / LMA008 (Impacteur Composant)
PLAST-60 | CLMA0009 | Masse | Etalon | Mass | - | 0 |  |  |  | NA | NA | NA |  |  |  | En service | [5 empty] | 50 mm; 510 g (Tol:±0,1 mm; ±0,2 g) |  |  | M.MERCIER | Instrument de mesure |  |  |  | LABORATOIRE DEVELOPPEMENT / LMA / LMA008 (Impacteur Composant)
PLAST-60 | CLMA0010 | Masse | Etalon | Mass | - | 0 |  |  |  | NA | NA | NA |  |  |  | En service | [5 empty] | 60 mm; 881 g (Tol:±0,1 mm; ±0,2 g) |  |  | M.MERCIER | Instrument de mesure |  |  |  | LABORATOIRE DEVELOPPEMENT / LMA / LMA008 (Impacteur Composant)
PLAST-60 | CLMA0011-1 | Masse | Etalon | Mass | - | 0 |  |  |  | NA | NA | NA |  |  |  | En service | [5 empty] | 500 g (Tol:±1 g) |  |  | M.MERCIER | Instrument de mesure |  |  |  | LABORATOIRE DEVELOPPEMENT / LMA / MET026 (Banc Choc de masse)
PLAST-60 | CLMA0011-10 | Masse | Etalon | Mass | - | 0 |  |  |  | NA | NA | NA |  |  |  | En service | [5 empty] | 100 g (Tol:±1 g) |  |  | M.MERCIER | Instrument de mesure |  |  |  | LABORATOIRE DEVELOPPEMENT / LMA / MET026 (Banc Choc de masse)
PLAST-60 | CLMA0011-11 | Masse | Etalon | Mass | - | 0 |  |  |  | NA | NA | NA |  |  |  | En service | [5 empty] | 100 g (Tol:±1 g) |  |  | M.MERCIER | Instrument de mesure |  |  |  | LABORATOIRE DEVELOPPEMENT / LMA / MET026 (Banc Choc de masse)
PLAST-60 | CLMA0011-12 | Masse | Etalon | Mass | - | 0 |  |  |  | NA | NA | NA |  |  |  | En service | [5 empty] | 100 g (Tol:±1 g) |  |  | M.MERCIER | Instrument de mesure |  |  |  | LABORATOIRE DEVELOPPEMENT / LMA / MET026 (Banc Choc de masse)
PLAST-60 | CLMA0011-13 | Masse | Etalon | Mass | - | 0 |  |  |  | NA | NA | NA |  |  |  | En service | [5 empty] | 101 g (Tol:±1 g) |  |  | M.MERCIER | Instrument de mesure |  |  |  | LABORATOIRE DEVELOPPEMENT / LMA / MET026 (Banc Choc de masse)
PLAST-60 | CLMA0011-14 | Masse | Etalon | Mass | - | 0 |  |  |  | NA | NA | NA |  |  |  | En service | [5 empty] | 100 g (Tol:±1 g) |  |  | M.MERCIER | Instrument de mesure |  |  |  | LABORATOIRE DEVELOPPEMENT / LMA / MET026 (Banc Choc de masse)
PLAST-60 | CLMA0011-15 | Masse | Etalon | Mass | - | 0 |  |  |  | NA | NA | NA |  |  |  | En service | [5 empty] | 500 g (Tol:±1 g) |  |  | M.MERCIER | Instrument de mesure |  |  |  | LABORATOIRE DEVELOPPEMENT / LMA / MET026 (Banc Choc de masse)
PLAST-60 | CLMA0011-16 | Masse | Etalon | Mass | - | 0 |  |  |  | NA | NA | NA |  |  |  | En service | [5 empty] | 500 g (Tol:±1 g) |  |  | M.MERCIER | Instrument de mesure |  |  |  | LABORATOIRE DEVELOPPEMENT / LMA / MET026 (Banc Choc de masse)
PLAST-60 | CLMA0011-17 | Masse | Etalon | Mass | - | 0 |  |  |  | NA | NA | NA |  |  |  | En service | [5 empty] | 500 g (Tol:±1 g) |  |  | M.MERCIER | Instrument de mesure |  |  |  | LABORATOIRE DEVELOPPEMENT / LMA / MET026 (Banc Choc de masse)
PLAST-60 | CLMA0011-18 | Masse | Etalon | Mass | - | 0 |  |  |  | NA | NA | NA |  |  |  | En service | [5 empty] | 500 g (Tol:±1 g) |  |  | M.MERCIER | Instrument de mesure |  |  |  | LABORATOIRE DEVELOPPEMENT / LMA / MET026 (Banc Choc de masse)
PLAST-60 | CLMA0011-19 | Masse | Etalon | Mass | - | 0 |  |  |  | NA | NA | NA |  |  |  | En service | [5 empty] | 500 g (Tol:±1 g) |  |  | M.MERCIER | Instrument de mesure |  |  |  | LABORATOIRE DEVELOPPEMENT / LMA / MET026 (Banc Choc de masse)
PLAST-60 | CLMA0011-2 | Masse | Etalon | Mass | IMPACTEUR | 0 |  |  |  | NA | NA | NA |  |  |  | En service | [5 empty] | 200 g (Tol:±1 g) |  |  | M.MERCIER | Instrument de mesure |  |  |  | LABORATOIRE DEVELOPPEMENT / LMA / MET026 (Banc Choc de masse)
PLAST-60 | CLMA0011-20 | Masse | Etalon | Mass | - | 0 |  |  |  | NA | NA | NA |  |  |  | En service | [5 empty] | 500 g (Tol:±1 g) |  |  | M.MERCIER | Instrument de mesure |  |  |  | LABORATOIRE DEVELOPPEMENT / LMA / MET026 (Banc Choc de masse)
PLAST-60 | CLMA0011-21 | Masse | Etalon | Mass | - | 0 |  |  |  | NA | NA | NA |  |  |  | En service | [5 empty] | 500 g (Tol:±1 g) |  |  | M.MERCIER | Instrument de mesure |  |  |  | LABORATOIRE DEVELOPPEMENT / LMA / MET026 (Banc Choc de masse)
PLAST-60 | CLMA0011-22 | Masse | Etalon | Mass | - | 0 |  |  |  | NA | NA | NA |  |  |  | En service | [5 empty] | 437 g (Tol:±1 g) |  |  | R.GRIMEAU | Instrument de mesure |  | CRPM |  | LABORATOIRE DEVELOPPEMENT / LMA / MET026 (Banc Choc de masse)
PLAST-60 | CLMA0011-23 | Masse | Etalon | Mass | - | 0 |  |  |  | NA | NA | NA |  |  |  | En service | [5 empty] | 500 g (Tol:±1 g) |  |  | M.MERCIER | Instrument de mesure |  |  |  | LABORATOIRE DEVELOPPEMENT / LMA / MET026 (Banc Choc de masse)
PLAST-60 | CLMA0011-24 | Masse | Etalon | Mass | - | 0 |  |  |  | NA | NA | NA |  |  |  | En service | [5 empty] | 500 g (Tol:±1 g) |  |  | M.MERCIER | Instrument de mesure |  |  |  | LABORATOIRE DEVELOPPEMENT / LMA / MET026 (Banc Choc de masse)
PLAST-60 | CLMA0011-25 | Masse | Etalon | Mass | - | 0 |  |  |  | NA | NA | NA |  |  |  | En service | [5 empty] | 500 g (Tol:±1 g) |  |  | M.MERCIER | Instrument de mesure |  |  |  | LABORATOIRE DEVELOPPEMENT / LMA / MET026 (Banc Choc de masse)
PLAST-60 | CLMA0011-26 | Masse | Etalon | Mass | - | 0 |  |  |  | NA | NA | NA |  |  |  | En service | [5 empty] | 500 g (Tol:±1 g) |  |  | M.MERCIER | Instrument de mesure |  |  |  | LABORATOIRE DEVELOPPEMENT / LMA / MET026 (Banc Choc de masse)
PLAST-60 | CLMA0011-3 | Masse | Etalon | Mass | - | 0 |  |  |  | NA | NA | NA |  |  |  | En service | [5 empty] | 200 g (Tol:±1 g) |  |  | M.MERCIER | Instrument de mesure |  |  |  | LABORATOIRE DEVELOPPEMENT / LMA / MET026 (Banc Choc de masse)
PLAST-60 | CLMA0011-4 | Masse | Etalon | Mass | - | 0 |  |  |  | NA | NA | NA |  |  |  | En service | [5 empty] | 50 g (Tol:±1 g) |  |  | M.MERCIER | Instrument de mesure |  |  |  | LABORATOIRE DEVELOPPEMENT / LMA / MET026 (Banc Choc de masse)
PLAST-60 | CLMA0011-5 | Masse | Etalon | Mass | - | 0 |  |  |  | NA | NA | NA |  |  |  | En service | [5 empty] | 200 g (Tol:±1 g) |  |  | M.MERCIER | Instrument de mesure |  |  |  | LABORATOIRE DEVELOPPEMENT / LMA / MET026 (Banc Choc de masse)
PLAST-60 | CLMA0011-6 | Masse | Etalon | Mass | - | 0 |  |  |  | NA | NA | NA |  |  |  | En service | [5 empty] | 100 g (Tol:±1 g) |  |  | M.MERCIER | Instrument de mesure |  |  |  | LABORATOIRE DEVELOPPEMENT / LMA / MET026 (Banc Choc de masse)
PLAST-60 | CLMA0011-7 | Masse | Etalon | Mass | IMPACTEUR | 0 |  |  |  | NA | NA | NA |  |  |  | En service | [5 empty] | 59 g (Tol:±1 g) |  |  | M.MERCIER | Instrument de mesure |  |  |  | LABORATOIRE DEVELOPPEMENT / LMA / MET026 (Banc Choc de masse)
PLAST-60 | CLMA0011-8 | Masse | Etalon | Mass | - | 0 |  |  |  | NA | NA | NA |  |  |  | En service | [5 empty] | 101 g (Tol:±1 g) |  |  | M.MERCIER | Instrument de mesure |  |  |  | LABORATOIRE DEVELOPPEMENT / LMA / MET026 (Banc Choc de masse)
PLAST-60 | CLMA0011-9 | Masse | Etalon | Mass | - | 0 |  |  |  | NA | NA | NA |  |  |  | En service | [5 empty] | 100 g (Tol:±1 g) |  |  | M.MERCIER | Instrument de mesure |  |  |  | LABORATOIRE DEVELOPPEMENT / LMA / MET026 (Banc Choc de masse)
PLAST-60 | CLMA0011-A | Masse | Variable | Length gauge | MESURE DE MASSE | 0 |  |  |  | PLASTIC OMNIUM | NA | NA |  |  |  | En service | [5 empty] | 0/500 mm (Tol:± 1 mm) |  |  | M.MERCIER | Instrument de mesure |  |  |  | LABORATOIRE DEVELOPPEMENT / LMA / MET-026 BANC CHOC DE MASSE
PLAST-60 | CLMA0011-B | Masse | Variable | Length gauge | MESURE DE MASSE | 0 |  |  |  | PLASTIC OMNIUM | NA | NA |  |  |  | En service | [5 empty] | 0/500 mm (Tol:± 1 mm) |  |  | M.MERCIER | Instrument de mesure |  |  |  | LABORATOIRE DEVELOPPEMENT / LMA / MET-026 BANC CHOC DE MASSE
PLAST-60 | CLMA0011-C | Masse | Variable | Length gauge | MESURE DE MASSE | 0 |  |  |  | PLASTIC OMNIUM | NA | NA |  |  |  | En service | [5 empty] | 0/500 mm (Tol:± 1 mm) |  |  | M.MERCIER | Instrument de mesure |  |  |  | LABORATOIRE DEVELOPPEMENT / LMA / MET-026 BANC CHOC DE MASSE
PLAST-60 | CLMA0013 | Masse | Variable | Scale | NUMERIQUE | 0 |  |  |  | NA | NA | NA |  |  |  | Sommeil | [5 empty] | 0/220 g (Tol:±0,01 g) |  |  | M.MERCIER | Instrument de mesure |  |  |  | LABORATOIRE DEVELOPPEMENT / LMA / LMA012 (Banc propreté)
PLAST-60 | CLMA0014 | Masse | Variable | Scale | NUMERIQUE | 0 |  |  |  | NA | NA | XS204DR |  |  |  | En service | [5 empty] | 0/220 g (Tol:±0,01 g) |  |  | M.MERCIER | Instrument de mesure |  |  |  | LABORATOIRE DEVELOPPEMENT / LMA / LMA012 (Banc propreté)
PLAST-60 | CLMA0015 | Masse | Variable | Scale | NUMERIQUE | 0 |  |  |  | NA | NA | NA |  |  |  | Réformé | [5 empty] | Réformé (Tol:Réformé) |  |  | M.MERCIER | Instrument de mesure |  |  |  | LABORATOIRE DEVELOPPEMENT / LMA / LMA-012 BANC PROPRETE
PLAST-60 | CLMA0016 | Masse | Variable | Scale | NUMERIQUE | 0 |  |  |  | NA | NA | NA |  |  |  | Perdu | [5 empty] | Perdu (Tol:Perdu) |  |  | M.MERCIER | Instrument de mesure |  |  |  | LABORATOIRE DEVELOPPEMENT / LMA / LMA012 (Banc propreté)
PLAST-60 | CLMA0017 | Température | Variable | Soaking room | - | 0 |  |  |  | NA | NA | NA |  |  |  | Non soumis à l'étalonnage | [5 empty] | 40/110 °C (Tol:NA) |  |  | R.GRIMEAU | Moyen d'approche |  |  |  | LABORATOIRE DEVELOPPEMENT / LMA / LMA012 (Banc propreté)
PLAST-60 | CLMA0018 | Chimie | Variable | Particle counter | COMPTAGE DE PARTICULES | 0 |  |  |  | NA |  | 4907-10/00 |  |  |  | Non soumis à l'étalonnage | [5 empty] | Approach device (Tol:Approach device) |  |  | R.GRIMEAU | Instrument de mesure |  |  |  | LABORATOIRE DEVELOPPEMENT / LMA / LMA012 (Banc propreté)
PLAST-60 | CLMA0019 | Force | Variable | Pull test bench | - | 0 |  |  |  | NA | NA | NA |  |  |  | En service | [5 empty] | / |  |  | R.GRIMEAU | Instrument de mesure |  |  |  | LABORATOIRE DEVELOPPEMENT / LMA / LMA001 (Banc Traction)
PLAST-60 | CLMA0020 | Dimensionnel | Variable | Microscope | - | 0 |  |  |  | leica |  | 279427 |  |  |  | En service | [5 empty] | 1-2000 µm (Tol:Acc ISO 16232 norm) |  |  | M.MERCIER | Instrument de mesure |  |  |  | LABORATOIRE DEVELOPPEMENT / LMA / LMA012 (Banc propreté)
PLAST-60 | CLMA0021 | Dimensionnel | Variable | Standard slide | - | 0 |  |  |  | NA | NA | NA |  |  |  | Non soumis à l'étalonnage | [5 empty] | / |  |  | R.GRIMEAU | Moyen d'approche |  |  |  | LABORATOIRE DEVELOPPEMENT / LMA / LMA012 (Banc propreté)
PLAST-60 | CLMA0048 | Dimensionnel | Variable | Micrometer | - | 0 |  |  |  | dino-lite | 2x5mm -0,2 mm | TC20001 |  |  |  | Alerte Etalonnage/Vérification | [5 empty] | 0/5 mm (Tol:±0,05 mm) |  |  | M.MERCIER | Instrument de mesure |  |  |  | LABORATOIRE DEVELOPPEMENT / LMA / Armoire
PLAST-60 | CLMA0049 | Température | Variable | Temperature display | - | 0 |  |  |  | CHAUVIN ARNOUX | NA | NA |  |  |  | En service | [5 empty] | -40/+190 °C (Tol:±2 °C) |  |  | M.MERCIER | Instrument de mesure |  |  |  | LABORATOIRE DEVELOPPEMENT / LMA / Armoire
PLAST-60 | CLMA0050 | Température | Variable | Thermocouple | TYPE K | 0 |  |  |  | NA | NA | NA |  |  |  | Perdu | [5 empty] | -40/+180 °C (Tol:±2 °C) |  |  | M.MERCIER | Instrument de mesure |  |  |  | LABORATOIRE DEVELOPPEMENT / LMA / Armoire
PLAST-60 | CLMA0051 | Dimensionnel | Variable | Microscope | - | 0 |  |  |  | SANS |  | SANS |  |  |  | Non soumis à l'étalonnage | [5 empty] | / (Tol:/) |  |  | V.LOPATA / O.CASTEL | Instrument de mesure |  |  |  | METROLOGIE / QUA / LMA005
PLAST-60 | CLMA0052 | Dimensionnel | Variable | Manual microtome | - | 0 |  |  |  | NA | NA | NA |  |  |  | Réformé | [5 empty] | / |  |  | R.GRIMEAU | non |  |  |  | LABORATOIRE DEVELOPPEMENT / LMA / Armoire
PLAST-60 | CLMA0053 | Force | Variable | Load sensor | / | 0 |  |  |  | NA |  | 100N0656 |  |  |  | En service | [5 empty] | 0/100 N (Tol:±0,5 %RV) |  |  | M.MERCIER | Instrument de mesure |  |  |  | LABORATOIRE DEVELOPPEMENT / LMA / LMA001 (Banc Traction)
PLAST-60 | CLMA0054 | Masse | Etalon | Standard mass | - | 0 |  |  |  | NA | NA | 09/70195 |  |  |  | En service | [5 empty] | 0/1 kg (Tol:Respect de la norme détalonnage) |  |  | M.MERCIER | Instrument de mesure |  |  |  | LABORATOIRE DEVELOPPEMENT / LMA / Armoire
PLAST-60 | CLMA0055 | Masse | Etalon | Standard mass | - | 0 |  |  |  | NA | NA | 70050 |  |  |  | En service | [5 empty] | 0/500 g (Tol:Respect de la norme détalonnage) |  |  | M.MERCIER | Instrument de mesure |  |  |  | LABORATOIRE DEVELOPPEMENT / LMA / Armoire
PLAST-60 | CLMA0056 | Masse | Etalon | Standard mass | - | 0 |  |  |  | NA | NA | 970397 |  |  |  | En service | [5 empty] | 0/500 g (Tol:Respect de la norme détalonnage) |  |  | M.MERCIER | Instrument de mesure |  |  |  | LABORATOIRE DEVELOPPEMENT / LMA / Armoire
PLAST-60 | CLMA0057 | Masse | Etalon | Standard mass | - | 0 |  |  |  | NA | NA | G1225762 |  |  |  | En service | [5 empty] | 0/500 g (Tol:Respect de la norme détalonnage) |  |  | M.MERCIER | Instrument de mesure |  |  |  | LABORATOIRE DEVELOPPEMENT / LMA / Armoire
PLAST-60 | CLMA0058 | Masse | Etalon | Standard mass | - | 0 |  |  |  | NA | NA | 70010 |  |  |  | En service | [5 empty] | 0/500 g (Tol:Respect de la norme détalonnage) |  |  | M.MERCIER | Instrument de mesure |  |  |  | LABORATOIRE DEVELOPPEMENT / LMA / Armoire
PLAST-60 | CLMA0059 | Masse | Etalon | Standard mass | - | 0 |  |  |  | NA | NA | 706507 |  |  |  | En service | [5 empty] | 0/500 g (Tol:Respect de la norme détalonnage) |  |  | M.MERCIER | Instrument de mesure |  |  |  | LABORATOIRE DEVELOPPEMENT / LMA / Armoire
PLAST-60 | CLMA0060 | Masse | Etalon | Standard mass | - | 0 |  |  |  | NA | NA | NA |  |  |  | En service | [5 empty] | 0/1 kg (Tol:Respect de la norme détalonnage) |  |  | M.MERCIER | Instrument de mesure |  |  |  | LABORATOIRE DEVELOPPEMENT / LMA / Armoire
PLAST-60 | CLMA0061 | Masse | Etalon | Standard mass | - | 0 |  |  |  | ZWEBEL | NA | ZL 193 |  |  |  | En service | [5 empty] | 0/5 g (Tol:Respect de la norme détalonnage) |  |  | M.MERCIER | Instrument de mesure |  |  |  | LABORATOIRE DEVELOPPEMENT / LMA / Armoire
PLAST-60 | CLMA0062 | Température | Variable | Thermocouple | TYPE K | 0 |  |  |  | NA | NA |  |  |  |  | Alerte Etalonnage/Vérification | [5 empty] | -40/+180 °C (Tol:±2 °C) |  |  | M.MERCIER | Instrument de mesure |  |  |  | LABORATOIRE DEVELOPPEMENT / LMA / Armoire
PLAST-60 | CLOG0001 | Masse | Variable | Balance | - | 0 | [5 empty] | SANS |  |  |  | Non soumis à l'étalonnage | [5 empty] | 0/+150 kg (Tol:± 50g) |  |  | K.TALEB | Instrument de mesure |  | LOGISTIQUE |  | LOGISTIQUE / LOG / LOGISTIQUE
PLAST-60 | CLOG0002 | Masse | Variable | Balance | Numérique | 0 |  |  |  | SANS | SANS | SANS |  |  |  | Non soumis à l'étalonnage | [5 empty] | / (Tol:/) |  |  | K.TALEB | Instrument de mesure |  | Francis Carlier |  | LOGISTIQUE / LOG / Francis Carlier
PLAST-60 | CLOG0003 | Masse | Variable | Balance | / | [10 empty] | Non soumis à l'étalonnage | [5 empty] | / (Tol:/) |  |  | E.BOUCAUX | Moyen d'approche |  |  |  | LOGISTIQUE / LOG / Agnès SOYER
PLAST-60 | CLOG0004 | Masse | Variable | Balance | / | [10 empty] | Non soumis à l'étalonnage | [5 empty] | / (Tol:/) |  |  | E.BOUCAUX | Moyen d'approche |  |  |  | LOGISTIQUE / LOG / LOGISTIQUE
PLAST-60 | CMAG0002 | Pression | Variable | Pressure gauge | PRESSION RELATIVE | 0 |  |  |  | NA | NA | 70515527 |  |  |  | En service | [5 empty] | -200/+200 mbar (Tol:±2 mbar) |  |  | J.GUEIB | Instrument de mesure |  |  |  | LABORATOIRE DEVELOPPEMENT / EPE / A-ATEX-01
PLAST-60 | CMAG0003 | Pression | Variable | Pressure gauge | PRESSION RELATIVE | 0 |  |  |  | NA | NA | NA |  |  |  | Réformé | [5 empty] | Réformé (Tol:Réformé) |  |  | J.GUEIB | Instrument de mesure |  |  |  | LABORATOIRE DEVELOPPEMENT / MAG / Armoire C (CB 1,3)
PLAST-60 | CMAG0004 | Pression | Variable | Pressure gauge | PRESSION RELATIVE | 0 |  |  |  | NA | NA | 70526062 |  |  |  | Réformé | [5 empty] | 0/350 mbar (Tol:±2 mbar) |  |  | J.GUEIB | Instrument de mesure |  |  |  | LABORATOIRE DEVELOPPEMENT / EPE / A-ATEX-01
PLAST-60 | CMAG0005 | Température | Variable | Thermocouple | TYPE K | 0 |  |  |  | NA | NA | NA |  |  |  | Réformé | [5 empty] | Réformé (Tol:Réformé) |  |  | J.GUEIB | Instrument de mesure |  |  |  | LABORATOIRE DEVELOPPEMENT / MAG / ARMOIRE A (A5)
PLAST-60 | CMAG0006 | Température | Variable | Thermocouple | TYPE K | 0 |  |  |  | NA | NA | NA |  |  |  | Perdu | [5 empty] | -40/+100 °C (Tol:±2 °C) |  |  | J.GUEIB | Instrument de mesure |  |  |  | LABORATOIRE DEVELOPPEMENT / MAG / Armoire A (A5)
PLAST-60 | CMAG0008 | Température | Variable | Thermocouple | TYPE K | 0 |  |  |  | NA | NA | NA |  |  |  | Perdu | [5 empty] | -40/+100 °C (Tol:±2 °C) |  |  | J.GUEIB | Instrument de mesure |  |  |  | LABORATOIRE DEVELOPPEMENT / MAG / ARMOIRE A (A5)
PLAST-60 | CMAG0009 | Température | Variable | Thermocouple | TYPE K | 0 |  |  |  | NA | NA | NA |  |  |  | Perdu | [5 empty] | Perdu (Tol:Perdu) |  |  | J.GUEIB | Instrument de mesure |  |  |  | LABORATOIRE DEVELOPPEMENT / MAG / ARMOIRE A (A5)
PLAST-60 | CMAG0010 | Température | Variable | Thermocouple | TYPE K | 0 |  |  |  | NA | NA | NA |  |  |  | Réformé | [5 empty] | Réformé (Tol:Réformé) |  |  | J.GUEIB | Instrument de mesure |  |  |  | LABORATOIRE DEVELOPPEMENT / MAG / Armoire A (A5)
PLAST-60 | CMAG0011 | Température | Variable | Thermocouple | TYPE K | 0 |  |  |  | NA | NA | NA |  |  |  | Perdu | [5 empty] | Perdu (Tol:Perdu) |  |  | J.GUEIB | Instrument de mesure |  |  |  | LABORATOIRE DEVELOPPEMENT / MAG / ARMOIRE A (A6)
PLAST-60 | CMAG0012 | Température | Variable | Thermocouple | TYPE K | 0 |  |  |  | NA | NA | NA |  |  |  | Perdu | [5 empty] | Perdu (Tol:Perdu) |  |  | J.GUEIB | Instrument de mesure |  |  |  | LABORATOIRE DEVELOPPEMENT / MAG / ARMOIRE A (A6)
PLAST-60 | CMAG0013 | Température | Variable | Thermocouple | TYPE K | 0 |  |  |  | NA | NA | NA |  |  |  | Perdu | [5 empty] | Perdu (Tol:Perdu) |  |  | J.GUEIB | Instrument de mesure |  |  |  | LABORATOIRE DEVELOPPEMENT / MAG / Armoire A (A6)
PLAST-60 | CMAG0014 | Température | Variable | Thermocouple | TYPE K | 0 |  |  |  | NA | NA | NA |  |  |  | Perdu | [5 empty] | Perdu (Tol:Perdu) |  |  | J.GUEIB | Instrument de mesure |  |  |  | LABORATOIRE DEVELOPPEMENT / MAG / Armoire A (A6)
PLAST-60 | CMAG0016 | Température | Variable | Thermocouple | TYPE K | 0 |  |  |  | NA | NA | NA |  |  |  | Réformé | [5 empty] | Réformé (Tol:Réformé) |  |  | J.GUEIB | Instrument de mesure |  |  |  | LABORATOIRE DEVELOPPEMENT / MAG / Armoire A (A6)
PLAST-60 | CMAG0017 | Température | Variable | Thermocouple | TYPE K | 0 |  |  |  | NA | NA | NA |  |  |  | Perdu | [5 empty] | Perdu (Tol:Perdu) |  |  | J.GUEIB | Instrument de mesure |  |  |  | LABORATOIRE DEVELOPPEMENT / MAG / ARMOIRE A (A7)
PLAST-60 | CMAG0018 | Température | Variable | Thermocouple | TYPE K | 0 |  |  |  | NA | NA | NA |  |  |  | Réformé | [5 empty] | Réformé (Tol:Réformé) |  |  | J.GUEIB | Instrument de mesure |  |  |  | LABORATOIRE DEVELOPPEMENT / MAG / ARMOIRE A (A7)
PLAST-60 | CMAG0019 | Température | Variable | Thermocouple | TYPE K | 0 |  |  |  | NA | NA | NA |  |  |  | En service | [5 empty] | -40/+100 °C (Tol:±2 °C) |  |  | L.SALAUN | Instrument de mesure |  |  |  | LABORATOIRE DEVELOPPEMENT / EPE / FEP-020 SIMTEC 20 Hz
PLAST-60 | CMAG0020 | Température | Variable | Thermocouple | TYPE K | 0 |  |  |  | NA | NA | NA |  |  |  | Réformé | [5 empty] | Réformé (Tol:Réformé) |  |  | J.GUEIB | Instrument de mesure |  |  |  | LABORATOIRE DEVELOPPEMENT / MAG / ARMOIRE A (A7)
PLAST-60 | CMAG0021 | Température | Variable | Thermocouple | TYPE K | 0 |  |  |  | NA | NA | NA |  |  |  | Perdu | [5 empty] | Perdu (Tol:Perdu) |  |  | J.GUEIB | Instrument de mesure |  |  |  | LABORATOIRE DEVELOPPEMENT / MAG / ARMOIRE A (A7)
PLAST-60 | CMAG0022 | Pression | Variable | Pressure sensor | - | 0 |  |  |  | Druck | PTX 510 | 2622673 |  |  |  | En service | [5 empty] | 0/10 bar (Tol:±20 mbar) |  |  | J.GUEIB | Instrument de mesure |  |  |  | LABORATOIRE DEVELOPPEMENT / EPE / A-ATEX-01
PLAST-60 | CMAG0024 | Pression | Variable | Pressure sensor | - | 0 |  |  |  | NA | NA | NA |  |  |  | Réformé | [5 empty] | Réformé (Tol:Réformé) |  |  | J.GUEIB | Instrument de mesure |  |  |  | LABORATOIRE DEVELOPPEMENT / MAG / Armoire C (CR2,1 A)
PLAST-60 | CMAG0025 | Pression | Variable | Pressure sensor | - | 0 |  |  |  | Druck | PT510 | 2550840 |  |  |  | En service | [5 empty] | 0/1 bar (Tol:±10 mbar) |  |  | J.GUEIB | Instrument de mesure |  |  |  | LABORATOIRE DEVELOPPEMENT / EPE / A-ATEX-01
PLAST-60 | CMAG0026 | Pression | Variable | Pressure sensor | - | 0 |  |  |  | NA | NA | 2907127 |  |  |  | Réformé | [5 empty] | 0/10 bar (Tol:±20 mbar) |  |  | L.SALAUN | Instrument de mesure |  |  |  | LABORATOIRE DEVELOPPEMENT / EPE / A-ATEX-01
PLAST-60 | CMAG0027 | Dimensionnel | Variable | Caliper | UNIVERSEL | 0 |  |  |  | NA | NA | 190486 |  |  |  | En service | [5 empty] | 0/150 mm (Tol:± 0,1 mm) |  |  | J.GUEIB | Instrument de mesure |  |  |  | LABORATOIRE DEVELOPPEMENT / MET / O. Routier
PLAST-60 | CMAG0029 | Pression | Variable | Pressure gauge | PRESSION RELATIVE | 0 |  |  |  | NA | NA | NA |  |  |  | Réformé | [5 empty] | Réformé (Tol:Réformé) |  |  | J.GUEIB | Instrument de mesure |  |  |  | LABORATOIRE DEVELOPPEMENT / MAG / Armoire C ( CB 1,2)
PLAST-60 | CMAG0030 | Pression | Variable | Pressure sensor | - | 0 |  |  |  | Druck | PTX510 | 2742595 |  |  |  | En service | [5 empty] | -100/+200 mbar (Tol:±1 mbar) |  |  | L.SALAUN | Instrument de mesure |  |  |  | LABORATOIRE DEVELOPPEMENT / EPE / A-ATEX-01
PLAST-60 | CMAG0031 | Pression | Variable | Pressure sensor | - | 0 |  |  |  | NA | NA | 2749879 |  |  |  | En service | [5 empty] | 0/100 mbar (Tol:± 0,5 mbar) |  |  | J.GUEIB | Instrument de mesure |  |  |  | LABORATOIRE DEVELOPPEMENT / FEP / FEP-036 (ORVR)
PLAST-60 | CMAG0032 | Pression | Variable | Pressure sensor | - | 0 |  |  |  | Druck | PTX 510 | 2562724 |  |  |  | En service | [5 empty] | -500/+500 mbar (Tol:±4 mbar) |  |  | J.GUEIB | Instrument de mesure |  |  |  | LABORATOIRE DEVELOPPEMENT / EPE / A-ATEX-01
PLAST-60 | CMAG0033 | Pression | Variable | Pressure sensor | - | 0 |  |  |  | Druck | PTX510 | 2116554 |  |  |  | En service | [5 empty] | 0/250 mbar (Tol:±1 mbar) |  |  | L.SALAUN | Instrument de mesure |  |  |  | LABORATOIRE DEVELOPPEMENT / EPE / A-ATEX-01
PLAST-60 | CMAG0034 | Pression | Variable | Pressure sensor | - | 0 |  |  |  | NA | NA | 2116559 |  |  |  | Réformé | 09/11/17 : voir pour recalibration en interne, sinon à remplacer + ré-étalonnage 20/11/17 : Re calibration impossible -> Réformé |  |  |  |  | Réformé (Tol:Réformé) |  |  | J.GUEIB | Instrument de mesure |  |  |  | LABORATOIRE DEVELOPPEMENT / MAG / Armoire C (CR 1,3 B)
PLAST-60 | CMAG0035 | Pression | Variable | Pressure sensor | - | 0 |  |  |  | Druck |  | 2622695 |  |  |  | En service | [5 empty] | 0/10 bar (Tol:±20 mbar) |  |  | J.GUEIB | Instrument de mesure |  |  |  | LABORATOIRE DEVELOPPEMENT / EPE / A-ATEX-01
PLAST-60 | CMAG0037 | Pression | Variable | Pressure sensor | - | 0 |  |  |  | NA | NA | 2116559 |  |  |  | En service | [5 empty] | -400/+400 mbar (Tol:±2 mbar) |  |  | L.SALAUN | Instrument de mesure |  |  |  | LABORATOIRE DEVELOPPEMENT / EPE / A-ATEX-01
PLAST-60 | CMAG0038 | Pression | Variable | Pressure sensor | - | 0 |  |  |  | Druck | PTX510 | 2742593 |  |  |  | En service | [5 empty] | -100/+200 mbar (Tol:±1 mbar) |  |  | L.SALAUN | Instrument de mesure |  |  |  | LABORATOIRE DEVELOPPEMENT / EPE / A-ATEX-01
PLAST-60 | CMAG0039 | Pression | Variable | Pressure sensor | - | 0 |  |  |  | DRUCK | UNIK5000 | 1475936 |  |  |  | Réformé | [5 empty] | Réformé (Tol:Réformé) |  |  | J.GUEIB | Instrument de mesure |  |  |  | LABORATOIRE DEVELOPPEMENT / MAG / Armoire C (CR 1,6 B)
PLAST-60 | CMAG0040 | Pression | Variable | Pressure sensor | - | 0 |  |  |  | DRUCK | UNIK 5000 | 1469270 |  |  |  | Réformé | 0/+250 mbar DIsapru depuis le 17/03/2017 |  |  |  |  | Réformé (Tol:Réformé) |  |  | J.GUEIB | Instrument de mesure |  |  |  | LABORATOIRE DEVELOPPEMENT / MAG / Armoire C (CR1,3 C)
PLAST-60 | CMAG0041 | Pression | Variable | Pressure sensor | - | 0 |  |  |  | DRUCK | UNIK 5000 | 485163 |  |  |  | En service | [5 empty] | 0/1 bar (Tol:±10 mbar) |  |  | J.GUEIB | Instrument de mesure |  |  |  | LABORATOIRE DEVELOPPEMENT / EPE / A-ATEX-01
PLAST-60 | CMAG0042 | Pression | Variable | Pressure sensor | - | 0 |  |  |  | NA | NA | 1754444 |  |  |  | En service | [5 empty] | 0/10 bar (Tol:±20 mbar) |  |  | J.GUEIB | Instrument de mesure |  |  |  | LABORATOIRE DEVELOPPEMENT / EPE / A-ATEX-01
PLAST-60 | CMAG0043 | Pression | Variable | Pressure sensor | - | 0 |  |  |  | Druck | PMP 5076 | 1771188 |  |  |  | En service | [5 empty] | 0/4 bar (Tol:±20 mbar) |  |  | J.GUEIB | Instrument de mesure |  |  |  | LABORATOIRE DEVELOPPEMENT / EPE / A-ATEX-01
PLAST-60 | CMAG0044 | Pression | Variable | Pressure sensor | - | 0 |  |  |  | Druck | PTX510 | 2749896 |  |  |  | En service | [5 empty] | 0/100 mbar (Tol:±0,5 mbar) |  |  | L.SALAUN | Instrument de mesure |  |  |  | LABORATOIRE DEVELOPPEMENT / EPE / A-ATEX-01
PLAST-60 | CMAG0045 | Pression | Variable | Pressure sensor | - | 0 |  |  |  | DRUCK | PTX510 | 1174200 |  |  |  | En service | [5 empty] | 0/250 mbar (Tol:±1 mbar) |  |  | J.GUEIB | Instrument de mesure |  |  |  | LABORATOIRE DEVELOPPEMENT / EPE / A-ATEX-01
PLAST-60 | CMAG0046 | Pression | Variable | Pressure sensor | - | 0 |  |  |  | Druck | PTC 510-1176 | 2562722 |  |  |  | Réformé | -500/+500 mbar 20/11/17 : Re calibration impossible -> Réformé |  |  |  |  | Réformé (Tol:Réformé) |  |  | J.GUEIB | Instrument de mesure |  |  |  | LABORATOIRE DEVELOPPEMENT / MAG / Armoire C (CR1,6 C)
PLAST-60 | CMAG0047 | Pression | Variable | Pressure sensor | - | 0 |  |  |  | NA | NA | 2690855 |  |  |  | En service | 0/100 mbar Disparu depuis le 17/03/2017 |  |  |  |  | 0/100 mbar (Tol:±0,5 mbar) |  |  | L.SALAUN | Instrument de mesure |  |  |  | LABORATOIRE DEVELOPPEMENT / EPE / A-ATEX-01
PLAST-60 | CMAG0048 | Pression | Variable | Pressure sensor | - | 0 |  |  |  | Druck | PTX510 | 1469273 |  |  |  | En service | [5 empty] | 0/250 mbar (Tol:±1 mbar) |  |  | L.SALAUN | Instrument de mesure |  |  |  | LABORATOIRE DEVELOPPEMENT / EPE / A-ATEX-01
PLAST-60 | CMAG0049 | Pression | Variable | Pressure sensor | - | 0 |  |  |  | Druck | PTX510 | 2699199 |  |  |  | En service | [5 empty] | -100/+200 mbar (Tol:±1 mbar) |  |  | L.SALAUN | Instrument de mesure |  |  |  | LABORATOIRE DEVELOPPEMENT / EPE / A-ATEX-01
PLAST-60 | CMAG0050 | Pression | Variable | Pressure sensor | - | 0 |  |  |  | Druck | PTX 510 | 2617916 |  |  |  | En service | [5 empty] | 0/10 bar (Tol:±20 mbar) |  |  | J.GUEIB | Instrument de mesure |  |  |  | LABORATOIRE DEVELOPPEMENT / EPE / A-ATEX-01
PLAST-60 | CMAG0051 | Pression | Variable | Pressure sensor | - | 0 |  |  |  | NA | NA | 3285522 |  |  |  | Réformé | [5 empty] | Réformé (Tol:Réformé) |  |  | J.GUEIB | Instrument de mesure |  |  |  | LABORATOIRE DEVELOPPEMENT / MAG / Armoire C (CR2,2 A)
PLAST-60 | CMAG0052 | Pression | Variable | Pressure sensor | - | 0 |  |  |  | Druck | PTX510 | 2749883 |  |  |  | Réformé | [5 empty] | 0/100 mbar (Tol:±0,5 mbar) |  |  | J.GUEIB | Instrument de mesure |  |  |  | LABORATOIRE DEVELOPPEMENT / MAG / Armoire C (CR 1,1 D)
PLAST-60 | CMAG0053 | Pression | Variable | Pressure gauge | PRESSION RELATIVE | 0 |  |  |  | NA | NA | NA |  |  |  | Perdu | [5 empty] | Perdu (Tol:Perdu) |  |  | R.GRIMEAU | Instrument de mesure |  |  |  | LABORATOIRE DEVELOPPEMENT / MET / A-MET-02
PLAST-60 | CMAG0054 | Pression | Variable | Pressure gauge | PRESSION RELATIVE | 0 |  |  |  | NA | NA | NA |  |  |  | Perdu | [5 empty] | Perdu (Tol:Perdu) |  |  | J.GUEIB | Instrument de mesure |  |  |  | LABORATOIRE DEVELOPPEMENT / MAG / Armoire C (CB 1,4)
PLAST-60 | CMAG0055 | Pression | Variable | Pressure gauge | PRESSION RELATIVE | 0 |  |  |  | NA | NA | NA |  |  |  | Perdu | [5 empty] | Perdu (Tol:Perdu) |  |  | J.GUEIB | Instrument de mesure |  |  |  | LABORATOIRE DEVELOPPEMENT / MAG / Armoire C (CB 1,4)
PLAST-60 | CMAG0057 | Pression | Variable | Pressure gauge | PRESSION RELATIVE | 0 |  |  |  | NA | NA | NA |  |  |  | Réformé | [5 empty] | Réformé (Tol:Réformé) |  |  | J.GUEIB | Instrument de mesure |  |  |  | LABORATOIRE DEVELOPPEMENT / MAG / Armoire C (CB 1,3)
PLAST-60 | CMAG0058 | Electricité | Variable | Multimeter | ANALOGIQUE ET NUMERIQUE | 0 |  |  |  | NA | NA | NA |  |  |  | Non soumis à l'étalonnage | [5 empty] | Approach device (Tol:Approach device) |  |  | J.GUEIB | Instrument contrôle |  |  |  | LABORATOIRE DEVELOPPEMENT / MAG / Servante
PLAST-60 | CMAG0059 | Dimensionnel | Variable | Depth gauge | A COULISSEAU | 0 |  |  |  | NA | NA | 14971 |  |  |  | Perdu | [5 empty] | Perdu (Tol:Perdu) |  |  | J.GUEIB | Instrument de mesure |  |  |  | LABORATOIRE DEVELOPPEMENT / MAG / Armoire B (B4)
PLAST-60 | CMAG0060 | Dimensionnel | Variable | Inclinometer | - | 0 |  |  |  | NA | NA | NA |  |  |  | Etalonnage/Vérification en cours | [5 empty] | 0/90 ° (Tol:±0°30) |  |  | J.GUEIB | Instrument de mesure |  | A+MET-95 (BL n° elecg) |  | LABORATOIRE DEVELOPPEMENT / FEP / A-ATEX-03
PLAST-60 | CMAG0062 | Dimensionnel | Variable | Three points micrometer | - | 0 |  |  |  | NA | NA | NA |  |  |  | En service | [5 empty] | 12/16 mm (Tol:±5 µm) |  |  | R.GRIMEAU | Instrument de mesure |  |  |  | LABORATOIRE DEVELOPPEMENT / MET / A-MET-01
PLAST-60 | CMAG00625 | Dimensionnel | Variable | Bore micrometer | A 1 touche |  |  |  |  | / | / | / |  |  |  | En service | [5 empty] | 4,5/5,5 mm (Tol:±5 µm) |  |  | R.GRIMEAU |  |  |  |  | LABORATOIRE DEVELOPPEMENT / MET / Armoire
PLAST-60 | CMAG0063 | Dimensionnel | Variable | Caliper | UNIVERSEL | 0 |  |  |  | NA | NA | 334488 |  |  |  | Réformé | [5 empty] | Réformé (Tol:Réformé) |  |  | J.GUEIB | Instrument de mesure |  |  |  | LABORATOIRE DEVELOPPEMENT / MAG / ARMOIRE B (B4)
PLAST-60 | CMAG0064 | Dimensionnel | Variable | Depth gauge | A COULISSEAU | 0 |  |  |  | ROCH | NA | A/12 15219 |  |  |  | Etalonnage/Vérification en cours | [5 empty] | 0/350 mm (Tol:±0,1 mm) |  |  | M.MERCIER | Instrument de mesure |  |  |  | LABORATOIRE DEVELOPPEMENT / COM / A-COM-01
PLAST-60 | CMAG0066 | Dimensionnel | Variable | Mechanical comparator | - | 0 |  |  |  | Mitutoyo | ID-S1012B | 2513 |  |  |  | En service | [5 empty] | 0/10 mm (Tol:±0,05 mm) |  |  | R.GRIMEAU | Instrument de mesure |  |  |  | LABORATOIRE DEVELOPPEMENT / MET / Armoire Basse
PLAST-60 | CMAG0067 | Dimensionnel | Calibre | Standard gauge | - | 0 |  |  |  | Mitutoyo |  | AB38F079 |  |  |  | En service | [5 empty] | 20/40 mm (Tol:±0,05 mm) |  |  | R.GRIMEAU | Etalon de référence |  |  |  | LABORATOIRE DEVELOPPEMENT / MET / Armoire
PLAST-60 | CMAG0068 | Dimensionnel | Etalon | Standard ring | CYLINDRIQUE | 0 |  |  |  | NA | NA | 122451 |  |  |  | En service | [5 empty] | 16 mm (Tol:±5 µm) |  |  | R.GRIMEAU | Instrument de mesure |  |  |  | LABORATOIRE DEVELOPPEMENT / MET / Armoire
PLAST-60 | CMAG0069 | Dimensionnel | Variable | Three points micrometer | - | 0 |  |  |  | NA | NA | 246348 |  |  |  | En service | [5 empty] | 12/16 mm (Tol:±5 µm) |  |  | J.GUEIB | Instrument de mesure |  |  |  | LABORATOIRE DEVELOPPEMENT / MET / A-MET-01
PLAST-60 | CMAG0070 | Dimensionnel | Variable | Three points micrometer | - | 0 |  |  |  | NA | NA | 245907 |  |  |  | En service | [5 empty] | 16/20 mm (Tol:±5 µm) |  |  | J.GUEIB | Instrument de mesure |  |  |  | LABORATOIRE DEVELOPPEMENT / MET / A-MET-01
PLAST-60 | CMAG0071 | Dimensionnel | Variable | Protractor | - | 0 |  |  |  | NA | NA | NA |  |  |  | En service | [5 empty] | 0/180 ° (Tol:±0°30) |  |  | R.GRIMEAU | Instrument de mesure |  |  |  | LABORATOIRE DEVELOPPEMENT / MET / Armoire
PLAST-60 | CMAG0072 | Dimensionnel | Variable | Protractor | - | 0 |  |  |  | NA | NA | NA |  |  |  | En service | [5 empty] | 0/180 ° (Tol:±0°30) |  |  | J.GUEIB | Instrument de mesure |  |  |  | LABORATOIRE DEVELOPPEMENT / COM / A-COM-01
PLAST-60 | CMAG0073 | Pression | Variable | Pressure gauge | PRESSION RELATIVE | 0 |  |  |  | NA | NA | NA |  |  |  | Réformé | [5 empty] | Réformé (Tol:Réformé) |  |  | F. TETAUD | Instrument de mesure |  |  |  | LABORATOIRE DEVELOPPEMENT / MAG / Armoire D(D2)
PLAST-60 | CMAG0074 | Dimensionnel | Variable | Depth gauge | A COULISSEAU | 0 |  |  |  | NA | NA | NA |  |  |  | En service | [5 empty] | 0/25 mm (Tol:±0,01 mm) |  |  | R.GRIMEAU | Instrument de mesure |  |  |  | LABORATOIRE DEVELOPPEMENT / MET / Armoire
PLAST-60 | CMAG0075 | Dimensionnel | Variable | Three points micrometer | - | 0 |  |  |  | NA | NA | NA |  |  |  | En service | [5 empty] | 5/6 mm (Tol:±5 µm) |  |  | Y.SKOCZEK | Instrument de mesure |  |  |  | LABORATOIRE DEVELOPPEMENT / SCR / A-SCR-05
PLAST-60 | CMAG0076 | Température | Variable | Thermocouple | TYPE K | 0 |  |  |  | NA | NA | NA |  |  |  | Perdu | [5 empty] | Perdu (Tol:Perdu) |  |  | J.GUEIB | Instrument de mesure |  |  |  | LABORATOIRE DEVELOPPEMENT / MAG / ARMOIRE A (A3)
PLAST-60 | CMAG0077 | Pression | Variable | Pressure gauge | PRESSION RELATIVE | 0 |  |  |  | NA | NA | NA |  |  |  | Perdu | [5 empty] | Perdu (Tol:Perdu) |  |  | J.GUEIB | Instrument de mesure |  |  |  | LABORATOIRE DEVELOPPEMENT / MAG / A VOIR EMPLACEMENT
PLAST-60 | CMAG0078 | Pression | Variable | Pressure sensor | - | 0 |  |  |  | NA | NA | NA |  |  |  | Perdu | [5 empty] | Perdu (Tol:Perdu) |  |  | J.GUEIB | Instrument de mesure |  |  |  | LABORATOIRE DEVELOPPEMENT / MAG / Armoire C (CR3,1 A)
PLAST-60 | CMAG0079 | Pression | Variable | Pressure sensor | - | 0 |  |  |  | DRUCK | PMP 5076 | 10441652 |  |  |  | Perdu | [5 empty] | Perdu (Tol:Perdu) |  |  | J.GUEIB | Instrument de mesure |  |  |  | LABORATOIRE DEVELOPPEMENT / EPE / A-ATEX-01
PLAST-60 | CMAG0080 | Electricité | Variable | Multimeter | ANALOGIQUE ET NUMERIQUE | 0 |  |  |  | NA | NA | NA |  |  |  | Perdu | [5 empty] | Perdu (Tol:Perdu) |  |  | J.GUEIB | Instrument de mesure |  |  |  | LABORATOIRE DEVELOPPEMENT / MAG
PLAST-60 | CMAG0082 | Température | Variable | Temperature display | - | 0 |  |  |  | NA | NA | 90502 |  |  |  | En service | [5 empty] | -40/+120 °C (Tol:±2 °C) |  |  | J.GUEIB | Instrument de mesure |  |  |  | LABORATOIRE DEVELOPPEMENT / EPE / A-ATEX-01
PLAST-60 | CMAG0083 | Température | Variable | Temperature display | - | 0 |  |  |  | CHAUVIN ARNOUX | ca 861 | 90314 |  |  |  | En service | [5 empty] | -40/+120 °C (Tol:±2 °C) |  |  | L.SALAUN | Instrument de mesure |  |  |  | LABORATOIRE DEVELOPPEMENT / EPE / A-ATEX-01
PLAST-60 | CMAG0085 | Pression | Variable | Pressure sensor | - | 0 |  |  |  | NA | NA | 2748882 |  |  |  | Perdu | [5 empty] | 0/100 mbar (Tol:±0,5 mbar) |  |  | L.SALAUN | Instrument de mesure |  |  |  | LABORATOIRE DEVELOPPEMENT / EPE / A-ATEX-02
PLAST-60 | CMAG0086 | Pression | Variable | Pressure sensor | - | 0 |  |  |  | NA | NA | 2019926 |  |  |  | En service | [5 empty] | 0/100 mbar (Tol:±0,5 mbar) |  |  | L.SALAUN | Instrument de mesure |  |  |  | LABORATOIRE DEVELOPPEMENT / EPE / A-ATEX-01
PLAST-60 | CMAG0087 | Pression | Variable | Pressure sensor | - | 0 |  |  |  | NA | NA | 2019915 |  |  |  | En service | [5 empty] | 0/100 mbar (Tol:±0,5 mbar) |  |  | L.SALAUN | Instrument de mesure |  |  |  | LABORATOIRE DEVELOPPEMENT / EPE / A-ATEX-01
PLAST-60 | CMAG0088 | Pression | Variable | Pressure sensor | - | 0 |  |  |  | NA | NA | na |  |  |  | Réformé | [5 empty] | Réformé (Tol:Réformé) |  |  | J.GUEIB | Instrument de mesure |  |  |  | LABORATOIRE DEVELOPPEMENT / MAG / Armoire C (CR 3,3E)
PLAST-60 | CMAG0089 | Electricité | Variable | X channel data logger | - | 0 |  |  |  | Graphtec | GL220 | sans |  |  |  | Etalonnage/Vérification en cours | [5 empty] | -40/+100°C; 0/20mV; 0/50mV; 0/100mV; 0/200mV; 0/500mV; 0/1V; 0/2V; 0/5V; 0/10V; 1/5V; 4/20mA (Tol:±1 °C; ±0,1 %FS; ±0,4 %RV) |  |  | L.SALAUN | Instrument de mesure |  | A+MET-95 (BL n° ffffv) |  | LABORATOIRE DEVELOPPEMENT / FEP / FEP-03B
PLAST-60 | CMAG0090 | Electricité | Variable | Megohmmeter | - | 0 |  |  |  | NA | NA | NA |  |  |  | En service | [5 empty] | 5/500V DC; 1/100 MOhm (Tol:±3 %RV; ±3 %RV) |  |  | J.GUEIB | Instrument de mesure |  |  |  | LABORATOIRE DEVELOPPEMENT / EPE / A-ATEX-01
PLAST-60 | CMAG0091 | Couple | Variable | Torque wrench | REGLABLE | 0 |  |  |  | Facom | R 306-25D | K240830 |  |  |  | En service | [5 empty] | 5/25 Nm (Tol:±4 %RV) |  |  | R.GRIMEAU | Instrument de mesure |  |  |  | LABORATOIRE DEVELOPPEMENT / MET / Armoire Base
PLAST-60 | CMAG0092 | Couple | Variable | Torque wrench | REGLABLE | 0 |  |  |  | Sam | V1R | 0FD023702 |  |  |  | En service | [5 empty] | 3/13,5 Nm (Tol:±4 %) |  |  | M.MERCIER | Instrument de mesure |  |  |  | LABORATOIRE DEVELOPPEMENT / EMI / Zone EMI
PLAST-60 | CMAG0093 | Couple | Variable | Torque wrench | REGLABLE | 0 |  |  |  | Sam | V1R | 0BE005237 |  |  |  | Perdu | [5 empty] | Perdu (Tol:Perdu) |  |  | R.GRIMEAU | Instrument de mesure |  |  |  | LABORATOIRE DEVELOPPEMENT / MET / Armoire
PLAST-60 | CMAG0094 | Pression | Variable | Pressure sensor | - | 0 |  |  |  | Druck | PTX510 | 2439840 |  |  |  | En service | [5 empty] | 0/100 mbar (Tol:±0,5 mbar) |  |  | L.SALAUN | Instrument de mesure |  |  |  | LABORATOIRE DEVELOPPEMENT / EPE / A-ATEX-01
PLAST-60 | CMAG0095 | Pression | Variable | Pressure sensor | - | 0 |  |  |  | Druck | PTX510 | 2742596 |  |  |  | En service | [5 empty] | -100/+200 mbar (Tol:±2 mbar) |  |  | J.GUEIB | Instrument de mesure |  |  |  | LABORATOIRE DEVELOPPEMENT / EPE / A-ATEX-01
PLAST-60 | CMAG0096 | Pression | Variable | Pressure sensor | - | 0 |  |  |  | Druck | PTX510 | 2742597 |  |  |  | En service | [5 empty] | -100/+200 mbar (Tol:±2 mbar) |  |  | J.GUEIB | Instrument de mesure |  |  |  | LABORATOIRE DEVELOPPEMENT / EPE / A-ATEX-01
PLAST-60 | CMAG0097 | Electricité | Variable | X channel data logger | - | 0 |  |  |  | NA | NA | NA |  |  |  | Réformé | [5 empty] | Réformé (Tol:Réformé) |  |  | J.GUEIB | Instrument de mesure |  |  |  | LABORATOIRE DEVELOPPEMENT / MAG / Armoire D (D3)
PLAST-60 | CMAG0098 | Dimensionnel | Variable | Lever comparator | - | 0 |  |  |  | NA | NA | 811795 |  |  |  | Sommeil | [5 empty] | 0/0,8 mm (Tol:±0,020 mm) |  |  | R.GRIMEAU | Instrument de mesure |  |  |  | LABORATOIRE DEVELOPPEMENT / MET / Armoire
PLAST-60 | CMAG0099 | Dimensionnel | Variable | Mechanical comparator | - | 0 |  |  |  | NA | NA | 7305 |  |  |  | En service | [5 empty] | 0/20 mm (Tol:±0,02 mm) |  |  | R.GRIMEAU | Instrument de mesure |  |  |  | LABORATOIRE DEVELOPPEMENT / MET / Armoire
PLAST-60 | CMAG0100 | Chimie | Variable | Densimeter | - | 0 |  |  |  | Anton PAAR | DMA 35 V3 EX | 80681816 |  |  |  | En service | [5 empty] | 0/3 g/cm3 (Tol:±0,001 g/cm3) |  |  | M.MERCIER | Instrument de mesure |  |  |  | LABORATOIRE DEVELOPPEMENT / COM / A-COM-01
PLAST-60 | CMAG0101 | Electricité | Variable | X channel data logger | - | 0 |  |  |  | Graphtec | GL220 | NA |  |  |  | En service | [5 empty] | -40/+100°C; 0/20mV; 0/50mV; 0/100mV; 0/200mV; 0/500mV; 0/1V; 0/2V; 0/5V; 0/10V; 1/5V; 4/20mA (Tol:±1 °C; ±0,1 %FS; ±0,4 %RV) |  |  | L.SALAUN | Instrument de mesure |  |  |  | LABORATOIRE DEVELOPPEMENT / FEP / FEP-02B
PLAST-60 | CMAG0102 | Electricité | Variable | X channel data logger | - | 0 |  |  |  | NA | NA | NA |  |  |  | Etalonnage/Vérification en cours | [5 empty] | -40/+100°C; 0/20mV; 0/50mV; 0/100mV; 0/200mV; 0/500mV; 0/1V; 0/2V; 0/5V; 0/10V; 1/5V; 4/20mA (Tol:±1 °C; ±0,1 %FS; ±0,4 %RV) |  |  | L.SALAUN | Instrument de mesure |  | A+MET-95 (BL n° ffffv) |  | LABORATOIRE DEVELOPPEMENT / FEP / FEP-01B
PLAST-60 | CMAG0103 | Pression | Variable | Pressure sensor | - | 0 |  |  |  | Druck | PTX510 | 2749892 |  |  |  | En service | [5 empty] | 0/100 mbar (Tol:±0,5 mbar) |  |  | J.GUEIB | Instrument de mesure |  |  |  | LABORATOIRE DEVELOPPEMENT / EPE / A-ATEX-01
PLAST-60 | CMAG0104 | Pression | Variable | Pressure sensor | - | 0 |  |  |  | Druck | PTX510 | 2914527 |  |  |  | En service | [5 empty] | 0/10 bar (Tol:±20 mbar) |  |  | J.GUEIB | Instrument de mesure |  |  |  | LABORATOIRE DEVELOPPEMENT / EPE / A-ATEX-01
PLAST-60 | CMAG0105 | Débit | Variable | Liquid flowmeter | LIQUIDE | 0 |  |  |  | NA | NA | 24044 |  |  |  | Sommeil | [5 empty] | 0/100 L/h (Tol:±1 L/h) |  |  | J.GUEIB | Instrument de mesure |  |  |  | LABORATOIRE DEVELOPPEMENT / EPE / A-ATEX-02
PLAST-60 | CMAG0106 | Dimensionnel | Variable | Caliper | UNIVERSEL | 0 |  |  |  | NA | NA | 1006 |  |  |  | Réformé | [5 empty] | 0/190 mm (Tol:±0,1 mm) |  |  | R.GRIMEAU | Instrument de mesure |  |  |  | LABORATOIRE DEVELOPPEMENT / MET / Armoire
PLAST-60 | CMAG0107 | Dimensionnel | Variable | Caliper | UNIVERSEL | 0 |  |  |  | NA | NA | NA |  |  |  | En service | [5 empty] | 0/200 mm (Tol:±0,1 mm) |  |  | Y.SKOCZEK | Instrument de mesure |  |  |  | LABORATOIRE DEVELOPPEMENT / SCR / A-SCR-02
PLAST-60 | CMAG0108 | Dimensionnel | Variable | Protractor | - | 0 |  |  |  | NA | NA | NA |  |  |  | Sommeil | [5 empty] | 0/100 ° (Tol:±0°30) |  |  | J.GUEIB | Instrument de mesure |  |  |  | LABORATOIRE DEVELOPPEMENT / MAG / Armoire B (B3)
PLAST-60 | CMAG0109 | Couple | Variable | Torque wrench | REGLABLE | 0 |  |  |  | Sam | DYKK200(200N.m) | 221933 |  |  |  | En service | [5 empty] | 40/200 Nm (Tol:±4 %RV) |  |  | R.GRIMEAU | Instrument de mesure |  |  |  | LABORATOIRE DEVELOPPEMENT / COM / A-COM-01
PLAST-60 | CMAG0111 | Dimensionnel | Variable | Mechanical comparator | - | 0 |  |  |  | NA | NA | NA |  |  |  | En service | [5 empty] | 0/10 mm (Tol:±0,05 mm) |  |  | R.GRIMEAU | Instrument de mesure |  |  |  | LABORATOIRE DEVELOPPEMENT / MET / Armoire
PLAST-60 | CMAG0112 | Dimensionnel | Variable | Caliper | UNIVERSEL | 0 |  |  |  | Mitutyo |  | 8.5e+208 |  |  |  | Réformé | [5 empty] | 0/250 mm (Tol:±0,1 mm) |  |  | M.MERCIER | Instrument de mesure |  |  |  | LABORATOIRE DEVELOPPEMENT / COM / Armoire Haute
PLAST-60 | CMAG0113 | Débit | Variable | Liquid flowmeter | LIQUIDE | 0 |  |  |  | NA | NA | NA |  |  |  | Perdu | [5 empty] | 0/500 L/h (Tol:±5 L/h) |  |  | J.GUEIB | Instrument de mesure |  |  |  | LABORATOIRE DEVELOPPEMENT / MAG / Armoire B (B8)
PLAST-60 | CMAG0114 | Chimie | Variable | Refractometer | - | 0 |  |  |  | ATAGO | PAL-RI | A130378 |  |  |  | Sommeil | [5 empty] | 1,3306/1,5284 (Tol:±0,01) |  |  | J.GUEIB | Instrument de mesure |  |  |  | LABORATOIRE DEVELOPPEMENT / EPE / A-ATEX-01
PLAST-60 | CMAG0115 | Chimie | Variable | Refractometer | - | 0 |  |  |  | ATAGO | PAL-RI | A333037 |  |  |  | Sommeil | [5 empty] | 1,3306/1,5284 (Tol:±0,01) |  |  | J.GUEIB | Instrument de mesure |  |  |  | LABORATOIRE DEVELOPPEMENT / EPE / A-ATEX-01
PLAST-60 | CMAG0116 | Electricité | Variable | Coulombmeter | - | 0 |  |  |  | SCHNIER Elektrostik GMBH | HMG 11/02 | 8102600157 |  |  |  | Etalonnage/Vérification en cours | [5 empty] | 0-200nC (Tol:+/- 1 nC) |  |  | L.SALAUN | Instrument de mesure |  |  |  | LABORATOIRE DEVELOPPEMENT / EPE / A-ATEX-02
PLAST-60 | CMAG0120 | Pression | Variable | Calibrateur de pression | - | 0 |  |  |  | Druck | dpi 510 | 3992/00-01 |  |  |  | En service | [5 empty] | - 200/200 mbar -1000/-200; 200/1000 mbar (Tol:± 0,1 mbar± 0,04% RV) |  |  | K.TALEB | Etalon de référence |  |  |  | METROLOGIE / QUA / Zone calibration
PLAST-60 | CMAG0121 | Température | Variable | Standard thermostatic bath | - | 0 |  |  |  | France d'instrumentation |  | NA |  |  |  | Sommeil | [5 empty] | -20/+125 °C (Tol:± 0,5 °C) |  |  | K.TALEB | Etalon de référence |  |  |  | METROLOGIE / QUA / Zone calibration
PLAST-60 | CMAG0122 | Chimie | Variable | Densimeter | - | 0 |  |  |  | NA | NA | NA |  |  |  | Sommeil | [5 empty] | 700/750 g/L (Tol:± 0,5 g/L) |  |  | J.GUEIB | Instrument de mesure |  |  |  | LABORATOIRE DEVELOPPEMENT / MAG / Armoire A (A1)
PLAST-60 | CMAG0123 | Chimie | Variable | Densimeter | - | 0 |  |  |  | NA | NA | NA |  |  |  | Sommeil | [5 empty] | 750/800 g/L (Tol:± 0,5 g/L) |  |  | J.GUEIB | Instrument de mesure |  |  |  | LABORATOIRE DEVELOPPEMENT / MAG / Armoire A (A1)
PLAST-60 | CMAG0124 | Chimie | Variable | Densimeter | - | 0 |  |  |  | NA | NA | NA |  |  |  | Sommeil | [5 empty] | 850/900 g/L (Tol:± 0,5 g/L) |  |  | J.GUEIB | Instrument de mesure |  |  |  | LABORATOIRE DEVELOPPEMENT / MAG / Armoire A (A1)
PLAST-60 | CMAG0125 | Chimie | Variable | Densimeter | - | 0 |  |  |  | NA | NA | NA |  |  |  | Sommeil | [5 empty] | 900/950 g/L (Tol:± 0,5 g/L) |  |  | J.GUEIB | Instrument de mesure |  |  |  | LABORATOIRE DEVELOPPEMENT / MAG / Armoire A (A1)
PLAST-60 | CMAG0126 | Température | Variable | Thermocouple | TYPE K | 0 |  |  |  | NA | NA | NA |  |  |  | Perdu | [5 empty] | Perdu (Tol:Perdu) |  |  | J.GUEIB | Instrument de mesure |  |  |  | LABORATOIRE DEVELOPPEMENT / MAG / ARMOIRE A (A4)
PLAST-60 | CMAG0127 | Température | Variable | Thermocouple | TYPE K | 0 |  |  |  | NA | NA | NA |  |  |  | Perdu | [5 empty] | Perdu (Tol:Perdu) |  |  | J.GUEIB | Instrument de mesure |  |  |  | LABORATOIRE DEVELOPPEMENT / MAG / ARMOIRE A (A7)
PLAST-60 | CMAG0129 | Température | Variable | Thermocouple | TYPE K | 0 |  |  |  | NA | NA | NA |  |  |  | Perdu | [5 empty] | Perdu (Tol:Perdu) |  |  | J.GUEIB | Instrument de mesure |  |  |  | LABORATOIRE DEVELOPPEMENT / MAG / ARMOIRE A (A8)
PLAST-60 | CMAG0131 | Température | Variable | Thermocouple | TYPE K | 0 |  |  |  | NA | NA | NA |  |  |  | Perdu | [5 empty] | Perdu (Tol:Perdu) |  |  | J.GUEIB | Instrument de mesure |  |  |  | LABORATOIRE DEVELOPPEMENT / MAG / ARMOIRE A (A8)
PLAST-60 | CMAG0132 | Température | Variable | Thermocouple | TYPE K | 0 |  |  |  | NA | NA | NA |  |  |  | Perdu | [5 empty] | Perdu (Tol:Perdu) |  |  | J.GUEIB | Instrument de mesure |  |  |  | LABORATOIRE DEVELOPPEMENT / MAG / ARMOIRE A (A8)
PLAST-60 | CMAG0133 | Température | Variable | Thermocouple | TYPE K | 0 |  |  |  | NA | NA | NA |  |  |  | Perdu | [5 empty] | -40/+100 °C (Tol:±2 °C) |  |  | J.GUEIB | Instrument de mesure |  |  |  | LABORATOIRE DEVELOPPEMENT / EPE / A-ATEX-02
PLAST-60 | CMAG0134 | Température | Variable | Thermocouple | TYPE K | 0 |  |  |  | NA | NA | NA |  |  |  | Réformé | [5 empty] | Réformé (Tol:Réformé) |  |  | J.GUEIB | Instrument de mesure |  |  |  | LABORATOIRE DEVELOPPEMENT / MAG / ARMOIRE A (A8)
PLAST-60 | CMAG0135 | Température | Variable | Thermocouple | TYPE K | 0 |  |  |  | NA | NA | NA |  |  |  | Réformé | [5 empty] | -50/+200 °C (Tol:±2 °C) |  |  | L.SALAUN | Instrument de mesure |  | F.BIETH |  | LABORATOIRE DEVELOPPEMENT / EPE / A-ATEX-02
PLAST-60 | CMAG0136 | Température | Variable | Thermocouple | TYPE K | 0 |  |  |  | NA | NA | NA |  |  |  | Perdu | [5 empty] | Perdu (Tol:Perdu) |  |  | J.GUEIB | Instrument de mesure |  |  |  | LABORATOIRE DEVELOPPEMENT / MAG / ARMOIRE A (A4)
PLAST-60 | CMAG0137 | Température | Variable | Thermocouple | TYPE K | 0 |  |  |  | NA | NA | NA |  |  |  | Perdu | [5 empty] | Perdu (Tol:Perdu) |  |  | J.GUEIB | Instrument de mesure |  |  |  | LABORATOIRE DEVELOPPEMENT / MAG / ARMOIRE A (A4)
PLAST-60 | CMAG0138 | Température | Variable | Thermocouple | TYPE K | 0 |  |  |  | NA | NA | NA |  |  |  | Perdu | [5 empty] | Perdu (Tol:Perdu) |  |  | J.GUEIB | Instrument de mesure |  |  |  | LABORATOIRE DEVELOPPEMENT / MAG / ARMOIRE A (A4)
PLAST-60 | CMAG0140 | Température | Variable | Thermocouple | TYPE K | 0 |  |  |  | NA | NA | NA |  |  |  | Perdu | [5 empty] | -40/+100 °C (Tol:±2 °C) |  |  | L.SALAUN | Instrument de mesure |  |  |  | LABORATOIRE DEVELOPPEMENT / EPE / A-ATEX-02
PLAST-60 | CMAG0141 | Température | Variable | Thermocouple | TYPE K | 0 |  |  |  | NA | NA | NA |  |  |  | Perdu | [5 empty] | Perdu (Tol:Perdu) |  |  | J.GUEIB | Instrument de mesure |  |  |  | LABORATOIRE DEVELOPPEMENT / MAG / ARMOIRE A (A3)
PLAST-60 | CMAG0142 | Température | Variable | Thermocouple | TYPE K | 0 |  |  |  | NA | NA | NA |  |  |  | Perdu | [5 empty] | Perdu (Tol:Perdu) |  |  | J.GUEIB | Instrument de mesure |  |  |  | LABORATOIRE DEVELOPPEMENT / MAG / ARMOIRE A (A3)
PLAST-60 | CMAG0143 | Température | Variable | Thermocouple | TYPE K | 0 |  |  |  | NA | NA | NA |  |  |  | En service | [5 empty] | -40/+100 °C (Tol:±2 °C) |  |  | L.SALAUN | Instrument de mesure |  |  |  | LABORATOIRE DEVELOPPEMENT / EPE / A-ATEX-02
PLAST-60 | CMAG0144 | Température | Variable | Thermocouple | TYPE K | 0 |  |  |  | NA | NA | NA |  |  |  | Réformé | [5 empty] | -40/+100 °C (Tol:±2 °C) |  |  | J.GUEIB | Instrument de mesure |  |  |  | LABORATOIRE DEVELOPPEMENT / MAG / Armoire A (A2)
PLAST-60 | CMAG0145 | Température | Variable | Thermocouple | TYPE K | 0 |  |  |  | NA | NA | NA |  |  |  | Perdu | [5 empty] | -40/+100 °C (Tol:±2 °C) |  |  | J.GUEIB | Instrument de mesure |  |  |  | LABORATOIRE DEVELOPPEMENT / MAG / Armoire A (A2)
PLAST-60 | CMAG0146 | Température | Variable | Thermocouple | TYPE K | 0 |  |  |  | NA | NA | NA |  |  |  | Réformé | [5 empty] | -40/+100 °C (Tol:±2 °C) |  |  | L.SALAUN | Instrument de mesure |  |  |  | LABORATOIRE DEVELOPPEMENT / EPE / armoire
PLAST-60 | CMAG0147 | Température | Variable | Thermocouple | TYPE K | 0 |  |  |  | NA | NA | NA |  |  |  | Perdu | [5 empty] | -40/+100 °C (Tol:±2 °C) |  |  | J.GUEIB | Instrument de mesure |  |  |  | LABORATOIRE DEVELOPPEMENT / MAG / Armoire A (A2)
PLAST-60 | CMAG0149 | Dureté | Variable | Densimeter | - | 0 |  |  |  | NA | NA | NA |  |  |  | Sommeil | [5 empty] | 0/100 shore A (Tol:±3 Shore A) |  |  | R.GRIMEAU | Instrument de mesure |  |  |  | LABORATOIRE DEVELOPPEMENT / MET / Armoire
PLAST-60 | CMAG0150 | Dimensionnel | Variable | Caliper gauge | - | 0 |  |  |  | Mitutoyo | NA | NA |  |  |  | En service | [5 empty] | 30/40 mm (Tol:±0,05 mm) |  |  | R.GRIMEAU | Instrument de mesure |  |  |  | LABORATOIRE DEVELOPPEMENT / MET / Armoire
PLAST-60 | CMAG0151 | Chimie | Variable | Conductivity meter | - | 0 |  |  |  | NA | NA | NA |  |  |  | Dépassement tolérance Etalonnage/Vérification | [5 empty] | 0-1999 ps/m (Tol:±5 pS/m) |  |  | L.SALAUN | Instrument de mesure |  |  |  | LABORATOIRE DEVELOPPEMENT / EPE / A-ATEX-02
PLAST-60 | CMAG0152 | Humidité | Variable | Thermohygrometer | - | 0 |  |  |  | NA | NA | NA |  |  |  | Perdu | [5 empty] | Perdu (Tol:Perdu) |  |  | J.GUEIB | Instrument de mesure |  |  |  | LABORATOIRE DEVELOPPEMENT / MAG / Armoire B (B6)
PLAST-60 | CMAG0153 | Couple | Variable | Torque wrench | REGLABLE | 0 |  |  |  | Plarad | J6177NMF(30N.m) | 2109140 |  |  |  | Réformé | [5 empty] | Réformé (Tol:Réformé) |  |  | J.GUEIB | Instrument de mesure |  |  |  | LABORATOIRE DEVELOPPEMENT / MAG
PLAST-60 | CMAG0155 | Pression | Variable | Pressure sensor | - | 0 |  |  |  | Druck | PTX510 | 2749889 |  |  |  | En service | [5 empty] | 0/100 mbar (Tol:±0,5 mbar) |  |  | L.SALAUN | Instrument de mesure |  |  |  | LABORATOIRE DEVELOPPEMENT / EPE / A-ATEX-01
PLAST-60 | CMAG0156 | Température | Variable | Thermocouple | TYPE K | 0 |  |  |  | NA | NA | NA |  |  |  | En service | [5 empty] | -40/+120 °C (Tol:±2 °C) |  |  | L.SALAUN | Instrument de mesure |  |  |  | LABORATOIRE DEVELOPPEMENT / EPE / A-ATEX-01
PLAST-60 | CMAG0157 | Température | Variable | Thermocouple | TYPE K | 0 |  |  |  | NA | NA | NA |  |  |  | En service | [5 empty] | -40/+120 °C (Tol:±2 °C) |  |  | J.GUEIB | Instrument de mesure |  |  |  | LABORATOIRE DEVELOPPEMENT / EPE / A-ATEX-01
PLAST-60 | CMAG0158 | Dimensionnel | Variable | Handyscan 2 | - | 0 |  |  |  | creaform | handyscan | 11394 |  |  |  | Sommeil | [5 empty] | NA (Tol:Resolution: ±0,25 mm) |  |  | L.SALAUN | Instrument de mesure |  |  |  | LABORATOIRE DEVELOPPEMENT / EPE / Banc Hansdyscan
PLAST-60 | CMAG0159 | Température | Variable | Temperature measuring chain | - | 0 |  |  |  | TESTO | 925 | 0560.9250 |  |  |  | Perdu | [5 empty] | -40/+120 °C (Tol:±1 °C) |  |  | L.SALAUN | Instrument de mesure |  |  |  | LABORATOIRE DEVELOPPEMENT / EPE / A-ATEX-01
PLAST-60 | CMAG0160 | Pression | Variable | Pressure gauge | PRESSION RELATIVE | 0 |  |  |  | NA | NA | NA |  |  |  | Réformé | [5 empty] | Réformé (Tol:Réformé) |  |  | J.GUEIB | Instrument de mesure |  |  |  | LABORATOIRE DEVELOPPEMENT / MAG / Armoire D ( D2)
PLAST-60 | CMAG0161 | Couple | Variable | Torque wrench | REGLABLE | 0 |  |  |  | Sam | V04R | 0KM100036 |  |  |  | En service | [5 empty] | 0,8/4 Nm (Tol:±6 %RV) |  |  | R.GRIMEAU | Instrument de mesure |  |  |  | LABORATOIRE DEVELOPPEMENT / MET / Armoire Base
PLAST-60 | CMAG0162 | Pression | Variable | Pressure gauge | PRESSION RELATIVE | 0 |  |  |  | NA | NA | NA |  |  |  | Réformé | [5 empty] | Réformé (Tol:Réformé) |  |  | J.GUEIB | Instrument de mesure |  |  |  | LABORATOIRE DEVELOPPEMENT / MAG / Armoire D (D2)
PLAST-60 | CMAG0163 | Dimensionnel | Variable | Caliper | UNIVERSEL | 0 |  |  |  | NA | NA | NA |  |  |  | Perdu | [5 empty] | Perdu (Tol:Perdu) |  |  | J.GUEIB | Instrument de mesure |  |  |  | LABORATOIRE DEVELOPPEMENT / MAG / Armoire B (B4)
PLAST-60 | CMAG0166 | Débit | Variable | Gas flowmeter | GAZ | 0 |  |  |  | NA | NA | NA |  |  |  | Réformé | [5 empty] | Réformé (Tol:Réformé) |  |  | J.GUEIB | Instrument de mesure |  |  |  | LABORATOIRE DEVELOPPEMENT / MAG / Armoire E (E2)
PLAST-60 | CMAG0167 | Débit | Variable | Gas flowmeter | GAZ | 0 |  |  |  | NA | NA | NA |  |  |  | Réformé | [5 empty] | Réformé (Tol:Réformé) |  |  | J.GUEIB | Instrument de mesure |  |  |  | LABORATOIRE DEVELOPPEMENT / MAG / Armoire E (E2)
PLAST-60 | CMAG0168 | Débit | Variable | Gas flowmeter | GAZ | 0 |  |  |  | NA | NA | NA |  |  |  | Réformé | [5 empty] | Réformé (Tol:Réformé) |  |  | J.GUEIB | Instrument de mesure |  |  |  | LABORATOIRE DEVELOPPEMENT / MAG / Armoire E (E2)
PLAST-60 | CMAG0171 | Dimensionnel | Variable | Three points micrometer | - | 0 |  |  |  | NA | NA | 308780 |  |  |  | Sommeil | [5 empty] | 20/25 mm (Tol:±5 µm) |  |  | R.GRIMEAU | Instrument de mesure |  |  |  | LABORATOIRE DEVELOPPEMENT / MET / Armoire Basse
PLAST-60 | CMAG0172 | Dimensionnel | Variable | Three points micrometer | - | 0 |  |  |  | NA | NA | 308506 |  |  |  | Sommeil | [5 empty] | 25/30 mm (Tol:±5 µm) |  |  | R.GRIMEAU | Instrument de mesure |  |  |  | LABORATOIRE DEVELOPPEMENT / MET / Amoire BASSE
PLAST-60 | CMAG0173 | Dimensionnel | Variable | Three points micrometer | - | 0 |  |  |  | NA | NA | 308687 |  |  |  | Sommeil | [5 empty] | 30/40 mm (Tol:±5 µm) |  |  | R.GRIMEAU | Instrument de mesure |  |  |  | LABORATOIRE DEVELOPPEMENT / MET / Armoire Basse
PLAST-60 | CMAG0174 | Dimensionnel | Variable | Three points micrometer | - | 0 |  |  |  | NA | NA | 309273 |  |  |  | Sommeil | [5 empty] | 40/50 mm (Tol:±5 µm) |  |  | R.GRIMEAU | Instrument de mesure |  |  |  | LABORATOIRE DEVELOPPEMENT / MET / Armoire Basse
PLAST-60 | CMAG0175 | Dimensionnel | Etalon | Standard ring | CYLINDRIQUE | 0 |  |  |  | NA | NA | 130158 |  |  |  | Sommeil | [5 empty] | 24,997 mm (Tol:±5 µm) |  |  | R.GRIMEAU | Instrument de mesure |  |  |  | LABORATOIRE DEVELOPPEMENT / MET / Armoire Basse
PLAST-60 | CMAG0176 | Dimensionnel | Etalon | Standard ring | CYLINDRIQUE | 0 |  |  |  | NA | NA | 130376 |  |  |  | Sommeil | [5 empty] | 40 mm (Tol:±5 µm) |  |  | J.GUEIB | Instrument de mesure |  |  |  | LABORATOIRE DEVELOPPEMENT / MAG / Armoire B (B5)
PLAST-60 | CMAG0177 | Temps-Fréquence | Variable | Chronometer | DECLENCHEMENT MANUEL | 0 |  |  |  | NA | NA | NA |  |  |  | Perdu | [5 empty] | Perdu (Tol:Perdu) |  |  | J.GUEIB | Instrument de mesure |  |  |  | LABORATOIRE DEVELOPPEMENT / MAG / Armoire C (CB 1,1)
PLAST-60 | CMAG0178 | Temps-Fréquence | Variable | Chronometer | DECLENCHEMENT MANUEL | 0 |  |  |  | NA | NA | NA |  |  |  | En service | [5 empty] | 0/1 h (Tol:±1 s) |  |  | L.SALAUN | Instrument de mesure |  |  |  | LABORATOIRE DEVELOPPEMENT / EPE / A-ATEX-01
PLAST-60 | CMAG0179 | Dimensionnel | Variable | Height gauge | - | 0 |  |  |  | NA | NA | NA |  |  |  | En service | [5 empty] | 0/300 mm (Tol:±0,1 mm) |  |  | R.GRIMEAU | Instrument de mesure |  |  |  | LABORATOIRE DEVELOPPEMENT / MET / Armoire Base
PLAST-60 | CMAG0180 | Humidité | Variable | Thermohygrometer | - | 0 |  |  |  | NA | NA | NA |  |  |  | Réformé | [5 empty] | Réformé (Tol:Réformé) |  |  | J.GUEIB | Instrument de mesure |  |  |  | LABORATOIRE DEVELOPPEMENT / MAG
PLAST-60 | CMAG0181 | Force | Variable | Dynamometer | - | 0 |  |  |  | JUMO | NA | 404366 |  |  |  | Réformé | [5 empty] | Réformé (Tol:Réformé) |  |  | J.GUEIB | Instrument de mesure |  |  |  | LABORATOIRE DEVELOPPEMENT / MAG / Armoire E (E5)
PLAST-60 | CMAG0182 | Dimensionnel | Variable | Height gauge | - | 0 |  |  |  | Mitutoyo |  | NA |  |  |  | En service | [5 empty] | 0/300 mm (Tol:±0,1 mm) |  |  | M.MERCIER | Instrument de mesure |  |  |  | LABORATOIRE DEVELOPPEMENT / COM / A-COM-01
PLAST-60 | CMAG0183 | Couple | Variable | Torque wrench | REGLABLE | 0 |  |  |  | Facom | R304-DA | B020604 |  |  |  | En service | [5 empty] | 1/5 Nm (Tol:±6 %RV) |  |  | R.GRIMEAU | Instrument de mesure |  |  |  | LABORATOIRE DEVELOPPEMENT / MET / Armoire Basse
PLAST-60 | CMAG0184 | Pression | Variable | Pressure sensor | - | 0 |  |  |  | KELLER | PAA-23/8465.1 | NA |  |  |  | Perdu | [5 empty] | 0/250 mbar (Tol:±1 mbar) |  |  | J.GUEIB | Instrument de mesure |  |  |  | LABORATOIRE DEVELOPPEMENT / EPE / A-ATEX-01
PLAST-60 | CMAG0185 | Pression | Variable | Pressure sensor | - | 0 |  |  |  | KELLER | PAA-23/8465.1 | NA |  |  |  | En service | [5 empty] | 0/250 mbar (Tol:±1 mbar) |  |  | J.GUEIB | Instrument de mesure |  |  |  | LABORATOIRE DEVELOPPEMENT / EPE / A-ATEX-01
PLAST-60 | CMAG0186 | Pression | Variable | Pressure sensor | - | 0 |  |  |  | NA | NA | 2154580 |  |  |  | Sommeil | [5 empty] | 0/50 bar (Tol:±100 mbar) |  |  | J.GUEIB | Instrument de mesure |  |  |  | LABORATOIRE DEVELOPPEMENT / EPE / A-ATEX-01
PLAST-60 | CMAG0187 | Pression | Variable | Pressure sensor | - | 0 |  |  |  | Druck | PTX510 | 2749895 |  |  |  | En service | [5 empty] | 0/100 mbar (Tol:±0,5 mbar) |  |  | L.SALAUN | Instrument de mesure |  |  |  | LABORATOIRE DEVELOPPEMENT / EPE / A-ATEX-01
PLAST-60 | CMAG0188 | Pression | Variable | Pressure sensor | - | 0 |  |  |  | Druck | PTX510 | 2699201 |  |  |  | En service | [5 empty] | -100/+200 mbar (Tol:±1 mbar) |  |  | L.SALAUN | Instrument de mesure |  |  |  | LABORATOIRE DEVELOPPEMENT / EPE / A-ATEX-01
PLAST-60 | CMAG0189 | Pression | Variable | Pressure sensor | - | 0 |  |  |  | Druck | PTX510 | 2584007 |  |  |  | Réformé | [5 empty] | 0/100 mbar (Tol:±0,5 mbar) |  |  | L.SALAUN | Instrument de mesure |  |  |  | LABORATOIRE DEVELOPPEMENT / EPE / armoire
PLAST-60 | CMAG0190 | Pression | Variable | Pressure sensor | - | 0 |  |  |  | Druck | PTX510 | 2439832 |  |  |  | En service | [5 empty] | 0/100 mbar (Tol:±1 mbar) |  |  | L.SALAUN | Instrument de mesure |  |  |  | LABORATOIRE DEVELOPPEMENT / EPE / A-ATEX-01
PLAST-60 | CMAG0192 | Masse | Etalon | Standard mass | - | 0 |  |  |  | NA | NA | NA |  |  |  | En service | [5 empty] | 1 kg (Tol:According Iso norm) |  |  | J.GUEIB | Instrument de mesure |  |  |  | LABORATOIRE DEVELOPPEMENT / FEP / FEP-011
PLAST-60 | CMAG0193 | Masse | Etalon | Standard mass | - | 0 |  |  |  | NA | NA | NA |  |  |  | En service | [5 empty] | 2 kg (Tol:According Iso norm) |  |  | J.GUEIB | Instrument de mesure |  |  |  | LABORATOIRE DEVELOPPEMENT / FEP / FEP-011
PLAST-60 | CMAG0194 | Electricité | Variable | Multimeter | ANALOGIQUE ET NUMERIQUE | 0 |  |  |  | NA | NA | NA |  |  |  | Perdu | [5 empty] | 0/500 Ohm; 0/5 kOhm; 0/50 V DC; 0/500 mA DC (Tol:±0,1 Ohm; ±1 Ohm; ±20 mV; ±1 mA ) |  |  | J.GUEIB | Instrument de mesure |  |  |  | LABORATOIRE DEVELOPPEMENT / FEP / A-ATEX-03
PLAST-60 | CMAG0195 | Electricité | Variable | Multimeter | ANALOGIQUE ET NUMERIQUE | 0 |  |  |  | Metrix | MX 57 EX | NA |  |  |  | En service | [5 empty] | 0/500 Ohm; 0/5 kOhm; 0/50 V DC; 0/500 mA DC (Tol:±0,1 Ohm; ±1 Ohm; ±20 mV; ±1 mA ) |  |  | J.GUEIB | Instrument de mesure |  |  |  | LABORATOIRE DEVELOPPEMENT / FEP / A-ATEX-03
PLAST-60 | CMAG0196 | Temps-Fréquence | Variable | Chronometer | DECLENCHEMENT MANUEL | 0 |  |  |  | NA | NA | NA |  |  |  | Réformé | [5 empty] | 0/1 h (Tol:±1 s) |  |  | J.GUEIB | Instrument de mesure |  |  |  | LABORATOIRE DEVELOPPEMENT / EPE / A-ATEX-01
PLAST-60 | CMAG0197 | Pression | Variable | Pressure gauge | PRESSION RELATIVE | 0 |  |  |  | NA | NA | 8018648/2009 |  |  |  | Réformé | [5 empty] | Réformé (Tol:Réformé) |  |  | J.GUEIB | Instrument de mesure |  |  |  | LABORATOIRE DEVELOPPEMENT / MAG
PLAST-60 | CMAG0198 | Débit | Variable | Gas flowmeter | GAZ | 0 |  |  |  | BROOKS | 0/600 l/H | NA |  |  |  | Réformé | 15/06/2021: prise de décision laboratoire dev |  |  |  |  | 0/600 L/h (Tol:±20 L/h) |  |  | M.MERCIER | Instrument de mesure |  |  |  | LABORATOIRE DEVELOPPEMENT / COM / Armoire Haute
PLAST-60 | CMAG0199 | Débit | Variable | Gas flowmeter | GAZ | 0 |  |  |  | NA | NA | NA |  |  |  | Sommeil | [5 empty] | 0/3000 L/h (Tol:±100 L/h) |  |  | R.GRIMEAU | Instrument de mesure |  |  |  | LABORATOIRE DEVELOPPEMENT / COM / Armoire Haute
PLAST-60 | CMAG0200 | Force | Variable | Dynamometer | / | 0 |  |  |  | Sa+++ |  | 518954A/U0200 |  |  |  | Sommeil | [5 empty] | 0/2,5 N (Tol:±0,01 N) |  |  | R.GRIMEAU | Instrument de mesure |  |  |  | LABORATOIRE DEVELOPPEMENT / MET / Armoire Basse
PLAST-60 | CMAG0202 | Dimensionnel | Calibre | Standard gauge | SUIVANT PLAN | 0 |  |  |  | NA | NA | NA |  |  |  | Non soumis à l'étalonnage | [5 empty] | Perdu (Tol:Perdu) |  |  | J.GUEIB | Moyen d'approche |  |  |  | LABORATOIRE DEVELOPPEMENT / MAG / Armoire D (D4)
PLAST-60 | CMAG0203 | Dimensionnel | Calibre | Standard gauge | SUIVANT PLAN | 0 |  |  |  | NA | NA | NA |  |  |  | Réformé | [5 empty] | Réformé (Tol:Réformé) |  |  | J.GUEIB | Instrument de mesure |  |  |  | LABORATOIRE DEVELOPPEMENT / MAG / A VOIR EMPLACEMENT
PLAST-60 | CMAG0204 | Pression | Variable | Pressure sensor | - | 0 |  |  |  | NA | NA | NA |  |  |  | Réformé | [5 empty] | Réformé (Tol:Réformé) |  |  | J.GUEIB | Instrument de mesure |  |  |  | LABORATOIRE DEVELOPPEMENT / MAG / Armoire C (CR 3,1 B)
PLAST-60 | CMAG0205 | Dimensionnel | Calibre | Standard gauge | DIESEL | 0 |  |  |  | NA | NA | NA |  |  |  | Non soumis à l'étalonnage | [5 empty] | Approach device (Tol:Approach device) |  |  | R.GRIMEAU | Moyen d'approche |  |  |  | LABORATOIRE DEVELOPPEMENT / MET / Amoire BASSE
PLAST-60 | CMAG0206 | Dimensionnel | Calibre | Standard gauge | ESSENCE | 0 |  |  |  | NA | NA | NA |  |  |  | Non soumis à l'étalonnage | [5 empty] | Approach device (Tol:Approach device) |  |  | R.GRIMEAU | Moyen d'approche |  |  |  | LABORATOIRE DEVELOPPEMENT / MET / Armoire Basse
PLAST-60 | CMAG0207 | Dimensionnel | Variable | Depth gauge | - | 0 |  |  |  | NA | NA | NA |  |  |  | Réformé | [5 empty] | 0/500 mm (Tol:±0,1 mm) |  |  | R.GRIMEAU | Instrument de mesure |  |  |  | LABORATOIRE DEVELOPPEMENT / MET / Amoire BASSE
PLAST-60 | CMAG0208 | Temps-Fréquence | Variable | Chronometer | DECLENCHEMENT MANUEL | 0 |  |  |  | NA | NA | NA |  |  |  | Perdu | [5 empty] | 0/1 h (Tol:±1 s) |  |  | J.GUEIB | Instrument de mesure |  |  |  | LABORATOIRE DEVELOPPEMENT / EPE / R-ATEX-06 (A. Lamart)
PLAST-60 | CMAG0210 | Temps-Fréquence | Variable | Chronometer | DECLENCHEMENT MANUEL | 0 |  |  |  | NA | NA | NA |  |  |  | En service | [5 empty] | 0/1 h (Tol:±1 s) |  |  | J.GUEIB | Instrument de mesure |  |  |  | LABORATOIRE DEVELOPPEMENT / EPE / R-ATEX-05 (M.Nazih)
PLAST-60 | CMAG0212 | Température | Variable | Thermocouple | TYPE K | 0 |  |  |  | NA | NA | NA |  |  |  | Perdu | [5 empty] | Perdu (Tol:Perdu) |  |  | J.GUEIB | Instrument de mesure |  |  |  | LABORATOIRE DEVELOPPEMENT / MAG / ARMOIRE A (A2)
PLAST-60 | CMAG0213 | Pression | Variable | Pressure sensor | - | 0 |  |  |  | NA | NA | 3143215 |  |  |  | En service | [5 empty] | -400/+400 mbar (Tol:±2 mbar) |  |  | J.GUEIB | Instrument de mesure |  |  |  | LABORATOIRE DEVELOPPEMENT / FEP / FEP-004 (SIMTEC 10 HZ)
PLAST-60 | CMAG0214 | Pression | Variable | Pressure sensor | - | 0 |  |  |  | NA | NA | 3143216 |  |  |  | Perdu | [5 empty] | -400/+400 mbar (Tol:±2 mbar) |  |  | J.GUEIB | Instrument de mesure |  |  |  | LABORATOIRE DEVELOPPEMENT / FEP / FEP-020 (SIMTEC 20 Hz)
PLAST-60 | CMAG0215 | Pression | Variable | Pressure sensor | - | 0 |  |  |  | NA | NA | 3143214 |  |  |  | En service | [5 empty] | -400/+400 mbar (Tol:±2 mbar) |  |  | J.GUEIB | Instrument de mesure |  |  |  | LABORATOIRE DEVELOPPEMENT / FEP / FEP-004 (SIMTEC 10 HZ)
PLAST-60 | CMAG0216 | Masse | Etalon | Standard mass | - | 0 |  |  |  | NA | NA | NA |  |  |  | En service | [5 empty] | 100 g (Tol:According Iso norm) |  |  | J.GUEIB | Instrument de mesure |  |  |  | LABORATOIRE DEVELOPPEMENT / FEP / FEP-011
PLAST-60 | CMAG0217 | Masse | Etalon | Standard mass | - | 0 |  |  |  | NA | NA | NA |  |  |  | En service | [5 empty] | 200 g (Tol:According Iso norm) |  |  | J.GUEIB | Instrument de mesure |  |  |  | LABORATOIRE DEVELOPPEMENT / FEP / FEP-011
PLAST-60 | CMAG0218 | Pression | Variable | Pressure gauge | PRESSION RELATIVE | 0 |  |  |  | NA | NA | NA |  |  |  | Réformé | [5 empty] | Réformé (Tol:Réformé) |  |  | J.GUEIB | Instrument de mesure |  |  |  | LABORATOIRE DEVELOPPEMENT / MAG / Armoire C ( CB 1,2)
PLAST-60 | CMAG0219 | Pression | Variable | Pressure gauge | PRESSION RELATIVE | 0 |  |  |  | Druck | dpi 705 | 70525697 |  |  |  | En service | [5 empty] | 0/+70 mbar (Tol:±0,5 mbar) |  |  | L.SALAUN | Instrument de mesure |  |  |  | LABORATOIRE DEVELOPPEMENT / EPE / A-ATEX-01
PLAST-60 | CMAG0220 | Chimie | Variable | Refractometer | - | 0 |  |  |  | ATAGO | BR-1E | 297034 |  |  |  | Sommeil | [5 empty] | 0/55 % (Tol:±0,3 %) |  |  | R.GRIMEAU | Instrument de mesure |  |  |  | LABORATOIRE DEVELOPPEMENT / MET / Armoire Basse
PLAST-60 | CMAG0221 | Chimie | Variable | Densimeter | - | 0 |  |  |  | NA | NA | NA |  |  |  | Sommeil | [5 empty] | 800/900 g/ml (Tol:±0,5 g/mL) |  |  | J.GUEIB | Instrument de mesure |  |  |  | LABORATOIRE DEVELOPPEMENT / MAG / Armoire A (A9)
PLAST-60 | CMAG0222 | Chimie | Variable | Densimeter | - | 0 |  |  |  | NA | NA | NA |  |  |  | Sommeil | [5 empty] | 0,750/0,8 g/ml (Tol:±0,5 g/mL) |  |  | J.GUEIB | Instrument de mesure |  |  |  | LABORATOIRE DEVELOPPEMENT / MAG / Armoire A (A9)
PLAST-60 | CMAG0224 | Dimensionnel | Variable | Protractor | - | 0 |  |  |  | antichoc |  | NA |  |  |  | En service | [5 empty] | 0/180 ° (Tol:±0,30 °) |  |  | M.MERCIER | Instrument de mesure |  |  |  | LABORATOIRE DEVELOPPEMENT / COM / A-COM-01
PLAST-60 | CMAG0225 | Température | Variable | Thermocouple | TYPE K | 0 |  |  |  | NA | NA | NA |  |  |  | Perdu | [5 empty] | Perdu (Tol:Perdu) |  |  | J.GUEIB | Instrument de mesure |  |  |  | LABORATOIRE DEVELOPPEMENT / MAG / ARMOIRE A (A2)
PLAST-60 | CMAG0226 | Electricité | Variable | Megohmmeter | - | 0 | [5 empty] | NA |  |  |  | En service | [5 empty] | According Manufacturer Spec (Tol:±3 %RV) |  |  | M.DEQUIN | Instrument de mesure |  |  |  | LABORATOIRE DEVELOPPEMENT / MAintenance / M.DEQUIN
PLAST-60 | CMAG0228 | Dimensionnel | Variable | Depth gauge | - | 0 |  |  |  | Mitutoyo | NA | 377417 |  |  |  | Perdu | [5 empty] | 0/150 mm (Tol:±0,01 mm) |  |  | M.MERCIER | Instrument de mesure |  |  |  | LABORATOIRE DEVELOPPEMENT / COM / A-COM-01
PLAST-60 | CMAG0230 | Temps-Fréquence | Variable | Chronometer | DECLENCHEMENT MANUEL | 0 |  |  |  | NA | NA | NA |  |  |  | En service | [5 empty] | 0/1 h (Tol:±1 s) |  |  | J.GUEIB | Instrument de mesure |  |  |  | LABORATOIRE DEVELOPPEMENT / EPE / R-ATEX-01 (P. Baudet)
PLAST-60 | CMAG0231 | Temps-Fréquence | Variable | Chronometer | DECLENCHEMENT MANUEL | 0 |  |  |  | NA | NA | NA |  |  |  | Réformé | [5 empty] | 0/1 h (Tol:±1 s) |  |  | J.GUEIB | Instrument de mesure |  |  |  | LABORATOIRE DEVELOPPEMENT / EPE / R-ATEX-02 (T. Varin)
PLAST-60 | CMAG0232 | Temps-Fréquence | Variable | Chronometer | DECLENCHEMENT MANUEL | 0 |  |  |  | NA | NA | NA |  |  |  | En service | [5 empty] | 0/1 h (Tol:±1 s) |  |  | J.GUEIB | Instrument de mesure |  |  |  | LABORATOIRE DEVELOPPEMENT / MET / R-MET-02 (T. Escande)
PLAST-60 | CMAG0233 | Temps-Fréquence | Variable | Chronometer | DECLENCHEMENT MANUEL | 0 |  |  |  | NA | NA | NA |  |  |  | En service | [5 empty] | 0/1 h (Tol:±1 s) |  |  | J.GUEIB | Instrument de mesure |  |  |  | LABORATOIRE DEVELOPPEMENT / MET / MET-021 (W. Gazaud)
PLAST-60 | CMAG0234 | Temps-Fréquence | Variable | Chronometer | DECLENCHEMENT MANUEL | 0 |  |  |  | NA | NA | NA |  |  |  | En service | [5 empty] | 0/1 h (Tol:±1 s) |  |  | J.GUEIB | Instrument de mesure |  |  |  | LABORATOIRE DEVELOPPEMENT / SCR / SERVANTE. P.VASSEUR
PLAST-60 | CMAG0235 | Temps-Fréquence | Variable | Chronometer | DECLENCHEMENT MANUEL | 0 |  |  |  | NA | NA | NA |  |  |  | En service | [5 empty] | 0/1 h (Tol:±1 s) |  |  | J.GUEIB | Instrument de mesure |  |  |  | LABORATOIRE DEVELOPPEMENT / SCR / SERVANTE. M.CHOQUE
PLAST-60 | CMAG0236 | Temps-Fréquence | Variable | Chronometer | DECLENCHEMENT MANUEL | 0 |  |  |  | NA | NA | NA |  |  |  | En service | [5 empty] | 0/1 h (Tol:±1 s) |  |  | J.GUEIB | Instrument de mesure |  |  |  | LABORATOIRE DEVELOPPEMENT / SCR / R-SCR-03
PLAST-60 | CMAG0237 | Temps-Fréquence | Variable | Chronometer | DECLENCHEMENT MANUEL | 0 |  |  |  | NA | NA | NA |  |  |  | En service | [5 empty] | 0/1 h (Tol:±1 s) |  |  | J.GUEIB | Instrument de mesure |  |  |  | LABORATOIRE DEVELOPPEMENT / MET / R-MET-01 (F. Routier)
PLAST-60 | CMAG0238 | Electricité | Variable | Multimeter | ANALOGIQUE ET NUMERIQUE | 0 |  |  |  | Fluke | 115 | NA |  |  |  | En service |  | 0 |  | Fluke 115 | 0 | 0/600 Ohm; 0/6 kOhm; 0/60 VDC; 0/10 ADC (Tol:±0,3 Ohm;±1 Ohm;±40 mV;±50 mA) |  |  | Y.SKOCZEK | Instrument de mesure |  |  |  | LABORATOIRE DEVELOPPEMENT / EPE / A-ATEX-01
PLAST-60 | CMAG0239 | Electricité | Variable | Multimeter | ANALOGIQUE ET NUMERIQUE | 0 |  |  |  | Fluke | 115 | 30381161WS |  |  |  | En service |  | 0 |  | Fluke 115 | 0 | 0/600 Ohm; 0/6 kOhm; 0/60 VDC; 0/10 ADC (Tol:±0,3 Ohm;±1 Ohm;±40 mV;±50 mA) |  |  | Y.SKOCZEK | Instrument de mesure |  |  |  | LABORATOIRE DEVELOPPEMENT / EPE / A-ATEX-01
PLAST-60 | CMAG0240 | Electricité | Variable | Multimeter | ANALOGIQUE ET NUMERIQUE | 0 |  |  |  | Metrix | MX 57 EX | NAH |  |  |  | En service | [5 empty] | 0/500 Ohm; 0/5 kOhm; 0/50 V DC; 0/500 mA DC (Tol:±0,1 Ohm; ±1 Ohm; ±20 mV; ±1 mA ) |  |  | J.GUEIB | Instrument de mesure |  |  |  | LABORATOIRE DEVELOPPEMENT / EPE / R-ATEX-02 (T.Varin)
PLAST-60 | CMAG0241 | Température | Variable | Thermocouple | TYPE K | 0 |  |  |  | NA | NA | NA |  |  |  | Perdu | [5 empty] | Perdu (Tol:Perdu) |  |  | J.GUEIB | Instrument de mesure |  |  |  | LABORATOIRE DEVELOPPEMENT / MAG / ARMOIRE
PLAST-60 | CMAG0242 | Pression | Variable | Pressure sensor | - | 0 |  |  |  | NA | NA | 3622746 |  |  |  | En service | [5 empty] | -400/+400 mbar (Tol:±0,5 mbar) |  |  | L.SALAUN | Instrument de mesure |  |  |  | LABORATOIRE DEVELOPPEMENT / EPE / FEP-020 SIMTEC 20 Hz
PLAST-60 | CMAG0243 | Pression | Variable | Pressure sensor | - | 0 |  |  |  | NA | NA | 463806 |  |  |  | En service | [5 empty] | 0/100 mbar (Tol:±0,5 mbar) |  |  | J.GUEIB | Instrument de mesure |  |  |  | LABORATOIRE DEVELOPPEMENT / EPE / A-ATEX-01
PLAST-60 | CMAG0244 | Température | Variable | Thermocouple | TYPE K | 0 |  |  |  | NA | NA | NA |  |  |  | En service | [5 empty] | -40/+100 °C (Tol:±2 °C) |  |  | L.SALAUN | Instrument de mesure |  |  |  | LABORATOIRE DEVELOPPEMENT / EPE / A-ATEX-02
PLAST-60 | CMAG0245 | Température | Variable | Thermocouple | TYPE K | 0 |  |  |  | NA | NA | NA |  |  |  | Réformé | [5 empty] | -40/+100 °C (Tol:±2 °C) |  |  | J.GUEIB | Instrument de mesure |  |  |  | LABORATOIRE DEVELOPPEMENT / EPE / A-ATEX-02
PLAST-60 | CMAG0246 | Température | Variable | Thermocouple | TYPE K | 0 |  |  |  | NA | NA | NA |  |  |  | Perdu | [5 empty] | Perdu (Tol:Perdu) |  |  | J.GUEIB | Instrument de mesure |  |  |  | LABORATOIRE DEVELOPPEMENT / MAG / ARMOIRE A (A3)
PLAST-60 | CMAG0247 | Electricité | Variable | Stabilized power supply | - | 0 |  |  |  | NA | NA | NA |  |  |  | Non soumis à l'étalonnage | [5 empty] | Approach device (Tol:Approach device) |  |  | J.GUEIB | Instrument de mesure |  |  |  | LABORATOIRE DEVELOPPEMENT / MAG / Armoire
PLAST-60 | CMAG0248 | Electricité | Variable | Multimeter | ANALOGIQUE ET NUMERIQUE | 0 |  |  |  | Metrix | MX57EX | 138212NFH |  |  |  | Réformé | [5 empty] | 0/500 Ohm; 0/5 kOhm; 0/50 V DC; 0/500 mA DC (Tol:±0,1 Ohm; ±1 Ohm; ±20 mV; ±1 mA ) |  |  | J.GUEIB | Instrument de mesure |  |  |  | LABORATOIRE DEVELOPPEMENT / MAG / J. Scagnetti
PLAST-60 | CMAG0249 | Dimensionnel | Variable | Inclinometer | - | 0 |  |  |  | NA | NA | 15030300089 |  |  |  | En service | [5 empty] | 0/90 ° (Tol:±0,10 °) |  |  | J.GUEIB | Instrument de mesure |  |  |  | LABORATOIRE DEVELOPPEMENT / COM / A-COM-02
PLAST-60 | CMAG0250 | Température | Variable | Thermocouple | TYPE K | 0 |  |  |  | NA | NA | NA |  |  |  | En service | [5 empty] | -40/+100 °C (Tol:±2 °C) |  |  | L.SALAUN | Instrument de mesure |  |  |  | LABORATOIRE DEVELOPPEMENT / EPE / A-ATEX-02
PLAST-60 | CMAG0251 | Température | Variable | Thermocouple | TYPE K | 0 |  |  |  | NA | NA | NA |  |  |  | En service | [5 empty] | -40/+100 °C (Tol:±2 °C) |  |  | L.SALAUN | Instrument de mesure |  |  |  | LABORATOIRE DEVELOPPEMENT / EPE / A-ATEX-02
PLAST-60 | CMAG0252 | Température | Variable | Thermocouple | TYPE K | 0 |  |  |  | NA | NA | NA |  |  |  | En service | [5 empty] | -40/+100 °C (Tol:±2 °C) |  |  | Y.SKOCZEK | Instrument de mesure |  |  |  | LABORATOIRE DEVELOPPEMENT / SCR / A-SCR-01
PLAST-60 | CMAG0253 | Dimensionnel | Variable | Scanner | - | 0 |  |  |  | NA | NA | NA |  |  |  | Sommeil | [5 empty] | Perdu (Tol:Perdu) |  |  | L.SALAUN | Instrument de mesure |  |  |  | LABORATOIRE DEVELOPPEMENT / EPE / armoire
PLAST-60 | CMAG0254 | Débit | Variable | Liquid flowmeter | LIQUIDE | 0 |  |  |  | NA | NA | NA |  |  |  | Réformé | [5 empty] | 0/500 L/h (Tol:±5 L/h) |  |  | J.GUEIB | Instrument de mesure |  |  |  | LABORATOIRE DEVELOPPEMENT / MAG / Armoire E (E6)
PLAST-60 | CMAG0255 | Débit | Variable | Liquid flowmeter | LIQUIDE | 0 |  |  |  | NA | NA | NA |  |  |  | Perdu | [5 empty] | Perdu (Tol:Perdu) |  |  | J.GUEIB | Instrument de mesure |  |  |  | LABORATOIRE DEVELOPPEMENT / EPE / A-ATEX-02
PLAST-60 | CMAG0256 | Force | Variable | Dynamometer | - | 0 |  |  |  | NA | NA | Q597649 |  |  |  | Réformé | [5 empty] | 0/50 N (Tol:±0,1 N) |  |  | R.GRIMEAU | Instrument de mesure |  |  |  | LABORATOIRE DEVELOPPEMENT / MET / Armoire Basse
PLAST-60 | CMAG0257 | Force | Variable | Dynamometer | - | 0 |  |  |  | NA | NA | Q597651 |  |  |  | Réformé | [5 empty] | 0/50 N (Tol:±0,1 N) |  |  | R.GRIMEAU | Instrument de mesure |  |  |  | LABORATOIRE DEVELOPPEMENT / MET / Amoire BASSE
PLAST-60 | CMAG0258 | Pression | Variable | Pressure gauge | PRESSION RELATIVE | 0 |  |  |  | NA | NA | NA |  |  |  | Réformé | [5 empty] | 0/10 bar (Tol:±50 mbar) |  |  | J.GUEIB | Instrument de mesure |  |  |  | LABORATOIRE DEVELOPPEMENT / EPE / A-ATEX-01
PLAST-60 | CMAG0260 | Pression | Variable | Pressure sensor | - | 0 |  |  |  | Druck | PTX 5072 | 2748882 |  |  |  | Réformé | [5 empty] | 0/10 bar (Tol:±20 mbar) |  |  | J.GUEIB | Instrument de mesure |  |  |  | LABORATOIRE DEVELOPPEMENT / EPE / A-ATEX-01
PLAST-60 | CMAG0261 | Pression | Variable | Pressure sensor | - | 0 |  |  |  | Druck | PTX 5072 | 10131387 |  |  |  | En service | [5 empty] | 0/10 bar (Tol:±20 mbar) |  |  | J.GUEIB | Instrument de mesure |  |  |  | LABORATOIRE DEVELOPPEMENT / EPE / A-ATEX-01
PLAST-60 | CMAG0262 | Pression | Variable | Pressure gauge | PRESSION RELATIVE | 0 |  |  |  | NA | NA | NA |  |  |  | Réformé | [5 empty] | Réformé (Tol:Réformé) |  |  | J.GUEIB | Instrument de mesure |  |  |  | LABORATOIRE DEVELOPPEMENT / MAG
PLAST-60 | CMAG0264 | Dimensionnel | Variable | Inclinometer | - | 0 |  |  |  | NA | NA | 15030300178 |  |  |  | En service | [5 empty] | 0/90 ° (Tol:±0,10 °) |  |  | J.GUEIB | Instrument de mesure |  |  |  | LABORATOIRE DEVELOPPEMENT / EPE / R-ATEX-06 (A. Lamart)
PLAST-60 | CMAG0265 | Dimensionnel | Variable | Inclinometer | - | 0 |  |  |  | NA | NA | 15040100137 |  |  |  | En service | [5 empty] | 0/90 ° (Tol:±0,10 °) |  |  | J.GUEIB | Instrument de mesure |  |  |  | LABORATOIRE DEVELOPPEMENT / EPE / R-ATEX-01 (P. Baudet)
PLAST-60 | CMAG0266 | Dimensionnel | Variable | Inclinometer | - | 0 |  |  |  | NA | NA | 15030300102 |  |  |  | En service | [5 empty] | 0/90 ° (Tol:±0,10 °) |  |  | J.GUEIB | Instrument de mesure |  |  |  | LABORATOIRE DEVELOPPEMENT / EPE / R-ATEX-02 (T. Varin)
PLAST-60 | CMAG0267 | Dimensionnel | Variable | Inclinometer | - | 0 |  |  |  | NA | NA | na |  |  |  | En service | [5 empty] | 0/90 ° (Tol:±0,10 °) |  |  | J.GUEIB | Instrument de mesure |  |  |  | LABORATOIRE DEVELOPPEMENT / EPE / R-ATEX-05 (M. Nazih)
PLAST-60 | CMAG0268 | Electricité | Variable | Field meter + Display | / | 0 |  |  |  | Monroe electronics | 257D | 123070/68320 |  |  |  | Alerte Etalonnage/Vérification | Maintenance chez Distrames. |  |  |  |  | -20/+20 kV (Tol:±5 %RV) |  |  | L.SALAUN | Instrument de mesure |  |  |  | LABORATOIRE DEVELOPPEMENT / EPE / A-ATEX-02
PLAST-60 | CMAG0269 | Electricité | Variable | Display of Field meter | / | 0 |  |  |  | Monroe electronics | 257D | 122966 |  |  |  | Alerte Etalonnage/Vérification | [5 empty] | -20/+20 kV (Tol:±5 %RV) |  |  | J.GUEIB | Instrument de mesure |  |  |  | LABORATOIRE DEVELOPPEMENT / EPE / A-ATEX-02
PLAST-60 | CMAG0270 | Pression | Variable | Pressure sensor | - | 0 |  |  |  | Druck | PTX 7517-1 | 2019915 |  |  |  | En service | [5 empty] | -100/+200 mbar (Tol:±1 mbar) |  |  | J.GUEIB | Instrument de mesure |  |  |  | LABORATOIRE DEVELOPPEMENT / EPE / A-ATEX-01
PLAST-60 | CMAG0271 | Pression | Variable | Pressure sensor | - | 0 |  |  |  | Druck | PTX 7517-1 | 2365420/2006 |  |  |  | En service | [5 empty] | -100/+100 mbar (Tol:±1 mbar) |  |  | J.GUEIB | Instrument de mesure |  |  |  | LABORATOIRE DEVELOPPEMENT / EPE / A-ATEX-01
PLAST-60 | CMAG0272 | Pression | Variable | Pressure sensor | - | 0 |  |  |  | NA | NA | 2439840 |  |  |  | En service | [5 empty] | 0/1400 mbar A (Tol:±10 mbar) |  |  | J.GUEIB | Instrument de mesure |  |  |  | LABORATOIRE DEVELOPPEMENT / EPE / A-ATEX-01
PLAST-60 | CMAG0273 | Pression | Variable | Pressure sensor | - | 0 |  |  |  | NA | NA | 2742596 |  |  |  | En service |  | 0 |  |  | 0 | -100/+100 mbar (Tol:±2 mbar) |  |  | L.SALAUN | Instrument de mesure |  |  |  | LABORATOIRE DEVELOPPEMENT / EPE / A-ATEX-01
PLAST-60 | CMAG0274 | Pression | Variable | Pressure sensor | - | 0 |  |  |  | NA | NA | 2742597 |  |  |  | En service | [5 empty] | 0/100 mbar (Tol:±0,5 mbar) |  |  | L.SALAUN | Instrument de mesure |  |  |  | LABORATOIRE DEVELOPPEMENT / EPE / A-ATEX-01
PLAST-60 | CMAG0275 | Pression | Variable | Pressure sensor | - | 0 |  |  |  | NA | NA | 2181443 |  |  |  | En service | [5 empty] | 0/100 mbar (Tol:±0,5 mbar) |  |  | L.SALAUN | Instrument de mesure |  |  |  | LABORATOIRE DEVELOPPEMENT / EPE / A-ATEX-01
PLAST-60 | CMAG0277 | Pression | Variable | Pressure sensor | - | 0 |  |  |  | NA | NA | 2164577 |  |  |  | En service | [5 empty] | 0/100 mbar (Tol:±0,5 mbar) |  |  | L.SALAUN | Instrument de mesure |  |  |  | LABORATOIRE DEVELOPPEMENT / EPE / A-ATEX-01
PLAST-60 | CMAG0278 | Pression | Variable | Pressure sensor | - | 0 |  |  |  | DRUCK | PTX 5072 | 10665142 |  |  |  | En service |  | 1 |  |  | 0 | -1/+1 bar (Tol:±10 mbar) |  |  | L.SALAUN | Instrument de mesure |  |  |  | LABORATOIRE DEVELOPPEMENT / FEP / FEP-027
PLAST-60 | CMAG0279 | Pression | Variable | Pressure sensor | - | 0 |  |  |  | DRUCK | PTX 5072 | 10665143 |  |  |  | En service |  | 1 |  |  | 0 | -1/+1 bar (Tol:±10 mbar) |  |  | J.GUEIB | Instrument de mesure |  |  |  | LABORATOIRE DEVELOPPEMENT / EPE / A-ATEX-01
PLAST-60 | CMAG0282 | Pression | Variable | Pressure gauge | PRESSION RELATIVE | 0 |  |  |  | NA | NA | NA |  |  |  | En service | [5 empty] | 0/2,5 bar (Tol:±50 mbar) |  |  | J.GUEIB | Instrument de mesure |  |  |  | LABORATOIRE DEVELOPPEMENT / EPE / A-ATEX-02
PLAST-60 | CMAG0284 | Humidité | Variable | Thermohygrometer | - | 0 |  |  |  | NA | NA | NA |  |  |  | Réformé | [5 empty] | 0/50 °C; 95 % HR (Tol:±0,5 °C; ±3 %HR) |  |  | J.GUEIB | Instrument de mesure |  | maintenance en cours A+ métrologie |  | LABORATOIRE DEVELOPPEMENT / EPE / armoire
PLAST-60 | CMAG0285 | Pression | Variable | Pressure gauge | PRESSION RELATIVE | 0 |  |  |  | THOMMEN | HM28DOE20000 | 799803 |  |  |  | En service |  | 200 | mbar |  | 0 | 0/197 mbar (Tol:±1 mbar) |  |  | J.GUEIB | Instrument de mesure |  |  | mbar | LABORATOIRE DEVELOPPEMENT / EPE / A-ATEX-01
PLAST-60 | CMAG0286 | Débit | Variable | Gas flowmeter | GAZ | 0 |  |  |  | NA | NA | NA |  |  |  | Sommeil | [5 empty] | 0/60 L/h (Tol:±5 L/h) |  |  | M.MERCIER | Instrument de mesure |  |  |  | LABORATOIRE DEVELOPPEMENT / COM / Armoire Haute
PLAST-60 | CMAG0287 | Débit | Variable | Gas flowmeter | GAZ | 0 |  |  |  | KOBOLD |  | 10599/93 |  |  |  | Sommeil | [5 empty] | 180/1800 L/h (Tol:±100 L/h) |  |  | M.MERCIER | Instrument de mesure |  |  |  | LABORATOIRE DEVELOPPEMENT / COM / A-COM-01
PLAST-60 | CMAG0288 | Débit | Variable | Liquid flowmeter | LIQUIDE | 0 |  |  |  | NA | NA | NA |  |  |  | Réformé | 19/07/2019: Porposition de réformé le débitmètre liquide. A remplacer. |  |  |  |  | 0/100 L/h (Tol:±1 L/h) |  |  | J.GUEIB | Instrument de mesure |  |  |  | LABORATOIRE DEVELOPPEMENT / MAG / Armoire E (E1)
PLAST-60 | CMAG0289 | Débit | Variable | Gas flowmeter | GAZ | 0 |  |  |  | KOBOLD |  | 10499/93 |  |  |  | Sommeil | [5 empty] | 100/1000 L/h (Tol:±50 L/h) |  |  | M.MERCIER | Instrument de mesure |  |  |  | LABORATOIRE DEVELOPPEMENT / COM / A-COM-01
PLAST-60 | CMAG0293 | Débit | Variable | Gas flowmeter | GAZ | 0 |  |  |  | NA | NA | NA |  |  |  | Réformé | [5 empty] | Réformé (Tol:Réformé) |  |  | J.GUEIB | Instrument de mesure |  |  |  | LABORATOIRE DEVELOPPEMENT / MAG / A VOIR EMPLACEMENT
PLAST-60 | CMAG0295 | Pression | Variable | Pressure measuring chain | - | 0 |  |  |  | NA | NA | NA |  |  |  | Sommeil | [5 empty] | 0/1 bar abs (Tol:±10 mbar) |  |  | J.GUEIB | Instrument de mesure |  |  |  | LABORATOIRE DEVELOPPEMENT / EPE / A-ATEX-02
PLAST-60 | CMAG0296 | Débit | Variable | Liquid flowmeter | LIQUIDE | 0 |  |  |  | NA | NA | NA |  |  |  | Réformé | 0-500L/h Attente du rapport complet |  |  |  |  | Réformé (Tol:Réformé) |  |  | J.GUEIB | Instrument de mesure |  |  |  | LABORATOIRE DEVELOPPEMENT / MAG / A VOIR EMPLACEMENT
PLAST-60 | CMAG0297 | Electricité | Variable | Function generator | - | 0 |  |  |  | Metrix | gx245 | NA |  |  |  | Non soumis à l'étalonnage | [5 empty] | 2 Hz/2000 kHz (Tol:manufacturer spec) |  |  | J.GUEIB | Moyen d'approche |  |  |  | LABORATOIRE DEVELOPPEMENT / MAG / Armoire
PLAST-60 | CMAG0299 | Débit | Variable | Flowmeter | - | 0 |  |  |  | NA | NA | NA |  |  |  | Réformé | [5 empty] | 600/16000 L/h (Tol:±2 %RV) |  |  | J.GUEIB | Instrument de mesure |  |  |  | LABORATOIRE DEVELOPPEMENT / MAG / Armoire D (D6)
PLAST-60 | CMAG0300 | Pression | Variable | Pressure gauge | PRESSION RELATIVE | 0 |  |  |  | NA | NA | 64948 |  |  |  | En service | [5 empty] | -1/+3 bar (Tol:±30 mbar) |  |  | J.GUEIB | Instrument de mesure |  |  |  | LABORATOIRE DEVELOPPEMENT / NVH
PLAST-60 | CMAG0301 | Pression | Variable | Pressure gauge | PRESSION RELATIVE | 0 |  |  |  | SIKA | -1/3 BAR | 64945 |  |  |  | Réformé | [5 empty] | -1/+3 bar (Tol:±30 mbar) |  |  | J.GUEIB | Instrument de mesure |  |  |  | LABORATOIRE DEVELOPPEMENT / EPE / A-ATEX-02
PLAST-60 | CMAG0302 | Pression | Variable | Pressure gauge | PRESSION RELATIVE | 0 |  |  |  | CITEC | LEO1 | 50906 |  |  |  | En service | [5 empty] | -1/+3 bar (Tol:±30 mbar) |  |  | J.GUEIB | Instrument de mesure |  |  |  | LABORATOIRE DEVELOPPEMENT / EPE / A-ATEX-02
PLAST-60 | CMAG0303 | Pression | Variable | Pressure gauge | PRESSION RELATIVE | 0 |  |  |  | SIKA | LEO1 | 50922 |  |  |  | En service | [5 empty] | -1/+3 bar (Tol:±30 mbar) |  |  | J.GUEIB | Instrument de mesure |  |  |  | LABORATOIRE DEVELOPPEMENT / EPE / A-ATEX-02
PLAST-60 | CMAG0304 | Pression | Variable | Pressure gauge | PRESSION RELATIVE | 0 |  |  |  | NA | NA | NA |  |  |  | Réformé | [5 empty] | Réformé (Tol:Réformé) |  |  | J.GUEIB | Instrument de mesure |  |  |  | LABORATOIRE DEVELOPPEMENT / MAG / Armoire D(D1)
PLAST-60 | CMAG0305 | Electricité | Variable | X channel data logger | - | 0 |  |  |  | Graphtec | GL220 | NA |  |  |  | En service | [5 empty] | -40/+100°C; 0/20mV; 0/50mV; 0/100mV; 0/200mV; 0/500mV; 0/1V; 0/2V; 0/5V; 0/10V; 1/5V; 4/20mA (Tol:±1 °C; ±0,1 %FS; ±0,4 %RV) |  |  | L.SALAUN | Instrument de mesure |  |  |  | LABORATOIRE DEVELOPPEMENT / EPE / A-ATEX-02
PLAST-60 | CMAG0306 | Electricité | Variable | X channel data logger | - | 0 |  |  |  | Graphtec | GL220 | NA |  |  |  | En service | [5 empty] | --40/+100°C; 0/20mV; 0/50mV; 0/100mV; 0/200mV; 0/500mV; 0/1V; 0/2V; 0/5V; 0/10V; 1/5V; 4/20mA (Tol:±1 °C; ±0,1 %FS; ±0,4 %RV) |  |  | M.MERCIER | Instrument de mesure |  |  |  | LABORATOIRE DEVELOPPEMENT / COM / A-COM-02
PLAST-60 | CMAG0307 | Electricité | Variable | X channel data logger | - | 0 |  |  |  | Graphtec | GL220 | NA |  |  |  | En service | [5 empty] | -40/+100°C; 0/20mV; 0/50mV; 0/100mV; 0/200mV; 0/500mV; 0/1V; 0/2V; 0/5V; 0/10V; 1/5V; 4/20mA (Tol:±1 °C; ±0,1 %FS; ±0,4 %RV) |  |  | J.GUEIB | Instrument de mesure |  |  |  | LABORATOIRE DEVELOPPEMENT / EPE / A-ATEX-02
PLAST-60 | CMAG0308 | Dimensionnel | Calibre | Standard gauge | ESSENCE | 0 |  |  |  | NA | NA | NA |  |  |  | Non soumis à l'étalonnage | [5 empty] | Approach device (Tol:Approach device) |  |  | R.GRIMEAU | Instrument de mesure |  |  |  | LABORATOIRE DEVELOPPEMENT / MET / Armoire Basse
PLAST-60 | CMAG0309 | Dimensionnel | Calibre | Standard gauge | DIESEL | 0 |  |  |  | NA | NA | NA |  |  |  | Non soumis à l'étalonnage | [5 empty] | Approach device (Tol:Approach device) |  |  | R.GRIMEAU | Instrument de mesure |  |  |  | LABORATOIRE DEVELOPPEMENT / MET / Armoire Basse
PLAST-60 | CMAG0400 | Electricité | Variable | Micro-ohmmeter | - | 0 |  |  |  | NA | NA | NA |  |  |  | Etalonnage/Vérification en cours | [5 empty] | To be defined (Tol:To be defined) |  |  | Y.SKOCZEK | Instrument de mesure |  | A+MET-95 (BL n° elec roissyy) |  | LABORATOIRE DEVELOPPEMENT / SCR / A-SCR-02
PLAST-60 | CMAG0401 | Dimensionnel | Variable | Caliper | UNIVERSEL | 0 |  |  |  | Mitutoyo | CD15R | 7005885 |  |  |  | En service | [5 empty] | 0/150 mm (Tol:±0,01 mm) |  |  | J.GUEIB | Instrument de mesure |  |  |  | LABORATOIRE DEVELOPPEMENT / MET / OLIVIER ROUTIER
PLAST-60 | CMAG0402 | Humidité | Variable | Thermohygrometer | - | 0 |  |  |  | KIMO | TH 210 | 2F160211887 |  |  |  | En service | 20/11/17 : Mettre à +/- 2°C 02/11/17: Suite à une non conformité en température PO à changé de +/-0,5°C à +/-2°C PV à jour. Elle est conforme maintenant. |  |  |  |  | 5/50 °C ; 5/95 %HR (Tol:±2 °C;±3 %HR) |  |  | Y.SKOCZEK | Instrument de mesure |  |  |  | LABORATOIRE DEVELOPPEMENT / SCR / Armoire
PLAST-60 | CMAG0403 | Débit | Variable | Flowmeter | - | 0 |  |  |  | BROOKS | SLA5851S1ABC1C2A1 | F4014201-002 |  |  |  | En service | [5 empty] | 0/100 L/min (Tol:±0,6 %RV) |  |  | J.GUEIB | Instrument de mesure |  |  |  | LABORATOIRE DEVELOPPEMENT / EPE / MAG-001 (Banc perte de charge mobile)
PLAST-60 | CMAG0404 | Dimensionnel | Variable | Caliper | UNIVERSEL | 0 |  |  |  | NA | NA | NA |  |  |  | Non soumis à l'étalonnage | [5 empty] | Approach device (Tol:Approach device) |  |  | J.GUEIB | Instrument de mesure |  |  |  | LABORATOIRE DEVELOPPEMENT / FEP / R-ATEX-03 (JD. Claisse)
PLAST-60 | CMAG0405 | Pression | Variable | Pressure gauge | PRESSION RELATIVE | 0 |  |  |  | NA | NA | citec 879 204 |  |  |  | Sommeil | [8 empty] | J.GUEIB | Instrument de mesure |  |  |  | LABORATOIRE DEVELOPPEMENT / LMA
PLAST-60 | CMAG0406 | Electricité | Variable | Scope meter | - | 0 |  |  |  | NA | NA | NA |  |  |  | Réformé | [5 empty] | Réformé (Tol:Réformé) |  |  | J.GUEIB | Instrument de mesure |  |  |  | LABORATOIRE DEVELOPPEMENT / MAG / Armoire 2 Moyen
PLAST-60 | CMAG0407 | Pression | Variable | Pressure gauge | PRESSION RELATIVE | 0 |  |  |  | SIKA | NA | 151600257 |  |  |  | Réformé |  | 10 | bar |  | 0 | Réformé (Tol:Réformé) |  |  | J.GUEIB | Instrument de mesure |  |  | bar | LABORATOIRE DEVELOPPEMENT / MAG / Armoire D (D3)
PLAST-60 | CMAG0408 | Pression | Variable | Pressure gauge | PRESSION RELATIVE | 0 |  |  |  | NA | NA | NA |  |  |  | En service | [5 empty] | 0/10 bar (Tol:±40 mbar) |  |  | J.GUEIB | Instrument de mesure |  |  |  | LABORATOIRE DEVELOPPEMENT / EPE / A-ATEX-01
PLAST-60 | CMAG0409 | Débit | Variable | Liquid flowmeter | LIQUIDE | 0 |  |  |  | NA | NA | B506559 |  |  |  | Réformé | Sommeil: Toujours au même point car nous n’avions plus de budget sur ce sujet cette année. On espère le passer en OPEX l’année prochaine. 26/02/2018: réformé. cellule endommagé non réparable. |  |  |  |  | 0 / 100L/h (Tol:±0,5% RV) |  |  | Y.SKOCZEK | Instrument de mesure |  |  |  | LABORATOIRE DEVELOPPEMENT / MAG / Banc
PLAST-60 | CMAG0410 | Débit | Variable | Liquid flowmeter | LIQUIDE | 0 |  |  |  | NA | NA | B506558 |  |  |  | Réformé | Sommeil: Toujours au même point car nous n’avions plus de budget sur ce sujet cette année. On espère le passer en OPEX l’année prochaine. 26/02/2018: réformé. cellule endommagé non réparable. |  |  |  |  | 0 / 100L/h (Tol:±0,5% RV) |  |  | J.GUEIB | Instrument de mesure |  |  |  | LABORATOIRE DEVELOPPEMENT / MAG / Banc
PLAST-60 | CMAG0411 | Pression | Variable | Pressure gauge | PRESSION RELATIVE | 0 |  |  |  | NA | NA | 8245 |  |  |  | Sommeil | [5 empty] | 0/10 bar (Tol:±20 mbar) |  |  | J.GUEIB | Instrument de mesure |  |  |  | LABORATOIRE DEVELOPPEMENT / MAG / MAG-002
PLAST-60 | CMAG0412 | Dimensionnel | Variable | Ruler | - | 0 |  |  |  | NA | NA | NA |  |  |  | En service | [5 empty] | 0/1000 mm (Tol:±0,5 mm) |  |  | R.GRIMEAU | Instrument de mesure |  |  |  | LABORATOIRE DEVELOPPEMENT / MET / Armoire Basse
PLAST-60 | CMAG0413 | Température | Variable | Thermocouple | TYPE K | 0 |  |  |  | NA | NA | NA |  |  |  | Réformé | [5 empty] | -40/+100 °C (Tol:±2 °C) |  |  | Y.SKOCZEK | Instrument de mesure |  |  |  | LABORATOIRE DEVELOPPEMENT / SCR / A-SCR-01
PLAST-60 | CMAG0414 | Température | Variable | Thermocouple | TYPE K | 0 |  |  |  | NA | NA | NA |  |  |  | Réformé | [5 empty] | -40/+100 °C (Tol:±2 °C) |  |  | L.SALAUN | Instrument de mesure |  |  |  | LABORATOIRE DEVELOPPEMENT / EPE / armoire
PLAST-60 | CMAG0415 | Température | Variable | Thermocouple | TYPE K | 0 |  |  |  | NA | NA | NA |  |  |  | En service | [5 empty] | -40/+100 °C (Tol:±2 °C) |  |  | L.SALAUN | Instrument de mesure |  |  |  | LABORATOIRE DEVELOPPEMENT / EPE / A-ATEX-02
PLAST-60 | CMAG0416 | Température | Variable | Thermocouple | TYPE K | 0 |  |  |  | NA | NA | NA |  |  |  | Perdu | [5 empty] | Perdu (Tol:Perdu) |  |  | J.GUEIB | Instrument de mesure |  |  |  | LABORATOIRE DEVELOPPEMENT / MAG / SALLE (ORVR)
PLAST-60 | CMAG0417 | Température | Variable | Thermocouple | TYPE K | 0 |  |  |  | NA | NA | NA |  |  |  | Perdu | [5 empty] | Perdu (Tol:Perdu) |  |  | J.GUEIB | Instrument de mesure |  |  |  | LABORATOIRE DEVELOPPEMENT / MAG / ARMOIRE A (A4)
PLAST-60 | CMAG0418 | Température | Variable | Thermocouple | TYPE K | 0 |  |  |  | NA | NA | NA |  |  |  | Perdu | [5 empty] | Perdu (Tol:Perdu) |  |  | J.GUEIB | Instrument de mesure |  |  |  | LABORATOIRE DEVELOPPEMENT / MAG / Armoire A (A4)
PLAST-60 | CMAG0419 | Température | Variable | Thermocouple | TYPE K | 0 |  |  |  | NA | NA | NA |  |  |  | Perdu | [5 empty] | -40/+100 °C (Tol:±2 °C) |  |  | L.SALAUN | Instrument de mesure |  |  |  | LABORATOIRE DEVELOPPEMENT / EPE / A-ATEX-02
PLAST-60 | CMAG0420 | Température | Variable | Thermocouple | TYPE K | 0 |  |  |  | NA | NA | NA |  |  |  | En service | [5 empty] | -40/+100 °C (Tol:±2 °C) |  |  | J.GUEIB | Instrument de mesure |  |  |  | LABORATOIRE DEVELOPPEMENT / EPE / A-ATEX-02
PLAST-60 | CMAG0421 | Température | Variable | Thermocouple | TYPE K | 0 |  |  |  | NA | NA | NA |  |  |  | En service | [5 empty] | -40/+100 °C (Tol:±2 °C) |  |  | L.SALAUN | Instrument de mesure |  |  |  | LABORATOIRE DEVELOPPEMENT / EPE / A-ATEX-02
PLAST-60 | CMAG0422 | Température | Variable | Thermocouple | TYPE K | 0 |  |  |  | NA | NA | NA |  |  |  | Réformé | [5 empty] | Réformé (Tol:Réformé) |  |  | J.GUEIB | Instrument de mesure |  |  |  | LABORATOIRE DEVELOPPEMENT / MAG / ARMOIRE A (A2)
PLAST-60 | CMAG0423 | Température | Variable | Thermocouple | TYPE K | 0 |  |  |  | NA | NA | NA |  |  |  | Réformé | [5 empty] | Réformé (Tol:Réformé) |  |  | J.GUEIB | Instrument de mesure |  |  |  | LABORATOIRE DEVELOPPEMENT / MAG / ARMOIRE A (A9)
PLAST-60 | CMAG0424 | Température | Variable | Thermocouple | TYPE K | 0 |  |  |  | NA | NA | NA |  |  |  | Perdu | [5 empty] | -40/+100 °C (Tol:±2 °C) |  |  | L.SALAUN | Instrument de mesure |  |  |  | LABORATOIRE DEVELOPPEMENT / EPE / A-ATEX-02
PLAST-60 | CMAG0425 | Température | Variable | Thermocouple | TYPE K | 0 |  |  |  | NA | NA | NA |  |  |  | En service | [5 empty] | -40/+100 °C (Tol:±2 °C) |  |  | L.SALAUN | Instrument de mesure |  |  |  | LABORATOIRE DEVELOPPEMENT / EPE / A-ATEX-02
PLAST-60 | CMAG0426 | Température | Variable | Thermocouple | TYPE K | 0 |  |  |  | NA | NA | NA |  |  |  | Perdu | [5 empty] | -40/+100 °C (Tol:±2 °C) |  |  | J.GUEIB | Instrument de mesure |  |  |  | LABORATOIRE DEVELOPPEMENT / MAG / Armoire A (A3)
PLAST-60 | CMAG0427 | Dimensionnel | Variable | needle dial gauges | / | 0 |  |  |  | Mitutoyo |  | NA |  |  |  | Réformé | [5 empty] | 0/50 mm (Tol:±0,01 mm) |  |  | R.GRIMEAU | Instrument de mesure |  |  |  | LABORATOIRE DEVELOPPEMENT / MET / Armoire Basse
PLAST-60 | CMAG0428 | Dimensionnel | Variable | needle dial gauges | / | 0 |  |  |  | Mitutoyo |  | NA |  |  |  | Réformé | [5 empty] | 0/50 mm (Tol:±0,01 mm) |  |  | R.GRIMEAU | Instrument de mesure |  |  |  | LABORATOIRE DEVELOPPEMENT / MET / Amoire BASSE
PLAST-60 | CMAG0429 | Force | Variable | Dynamometer | - | 0 |  |  |  | NA | NA | Q633203 |  |  |  | Réformé | [5 empty] | 0/980 N (Tol:±0,2 N) |  |  | R.GRIMEAU | Instrument de mesure |  |  |  | LABORATOIRE DEVELOPPEMENT / MET / Armoire Basse
PLAST-60 | CMAG0430 | Divers | Divers | Sole-Mate Tester | / |  |  |  |  | / |  | / |  |  |  | Non soumis à l'étalonnage | [5 empty] | Approach device (Tol:Approach device) |  |  | J.GUEIB | Moyen d'approche |  |  |  | LABORATOIRE DEVELOPPEMENT / MAG / Armoire
PLAST-60 | CMAG0431 | Pression | Variable | Pressure gauge | PRESSION RELATIVE | 0 |  |  |  | NA | NA | 8257 |  |  |  | Sommeil | [5 empty] | 0/10 bar (Tol:±20 mbar) |  |  | J.GUEIB | Instrument de mesure |  |  |  | LABORATOIRE DEVELOPPEMENT / MAG / MAG-002
PLAST-60 | CMAG0432 | Humidité | Variable | Thermohygrometer | - | 0 |  |  |  | TESTO | 608-h1 | 5606081 |  |  |  | Réformé | [5 empty] | 10 at 50 °C (Tol:T°C : ±2 °C from 5 °C to 35 °C; HR % : ±2 % from 30 to 75 %) |  |  | R.GRIMEAU | Instrument de mesure |  |  |  | LABORATOIRE DEVELOPPEMENT / MET / Armoire Basse
PLAST-60 | CMAG0433 | Electricité | Variable | Multimeter | ANALOGIQUE ET NUMERIQUE | 0 |  |  |  | NA | NA | 009-006794 |  |  |  | Réformé | Perdu |  |  |  |  | 0/500 Ohm; 0/5 kOhm; 0/50 V DC; 0/500 mA DC (Tol:±0,1 Ohm; ±1 Ohm; ±20 mV; ±1 mA ) |  |  | J.GUEIB | Instrument de mesure |  | farnell |  | LABORATOIRE DEVELOPPEMENT / MAG / P. BAUDET
PLAST-60 | CMAG0444 | Force | Variable | Dynamometer | - | 0 |  |  |  | NA | NA | Q634005 |  |  |  | Réformé | [5 empty] | Perdu (Tol:Perdu) |  |  | K.TALEB | Instrument de mesure |  |  |  | LABORATOIRE DEVELOPPEMENT / MET / Armoire Base
PLAST-60 | CMAG0445 | Température | Variable | Thermocouple | TYPE K | 0 |  |  |  | NA | NA | NA |  |  |  | Perdu | [5 empty] | -40/+100 °C (Tol:±2 °C) |  |  | Y.SKOCZEK | Instrument de mesure |  |  |  | LABORATOIRE DEVELOPPEMENT / SCR / A-SCR-01
PLAST-60 | CMAG0446 | Température | Variable | Thermocouple | TYPE K | 0 |  |  |  | NA | NA | NA |  |  |  | Réformé | [5 empty] | Réformé (Tol:Réformé) |  |  | J.GUEIB | Instrument de mesure |  |  |  | LABORATOIRE DEVELOPPEMENT / MAG / ARMOIRE A (A6)
PLAST-60 | CMAG0447 | Température | Variable | Thermocouple | TYPE K | 0 |  |  |  | NA | NA | NA |  |  |  | Réformé | [5 empty] | Réformé (Tol:Réformé) |  |  | J.GUEIB | Instrument de mesure |  |  |  | LABORATOIRE DEVELOPPEMENT / MAG / ARMOIRE A (A6)
PLAST-60 | CMAG0448 | Température | Variable | Thermocouple | TYPE K | 0 |  |  |  | NA | NA | NA |  |  |  | Perdu | [5 empty] | -40/+100 °C (Tol:±2 °C) |  |  | Y.SKOCZEK | Instrument de mesure |  |  |  | LABORATOIRE DEVELOPPEMENT / SCR / A-SCR-01
PLAST-60 | CMAG0449 | Température | Variable | Thermocouple | TYPE K | 0 |  |  |  | NA | NA | NA |  |  |  | Réformé | [5 empty] | Perdu (Tol:Perdu) |  |  | J.GUEIB | Instrument de mesure |  |  |  | LABORATOIRE DEVELOPPEMENT / MAG / Armoire A (A7)
PLAST-60 | CMAG0450 | Température | Variable | Thermocouple | TYPE K | 0 |  |  |  | NA | NA | NA |  |  |  | En service | [5 empty] | -40/+100 °C (Tol:±2 °C) |  |  | L.SALAUN | Instrument de mesure |  |  |  | LABORATOIRE DEVELOPPEMENT / EPE / A-ATEX-02
PLAST-60 | CMAG0451 | Température | Variable | Thermocouple | TYPE K | 0 |  |  |  | NA | NA | NA |  |  |  | En service | [5 empty] | -40/+100 °C (Tol:±2 °C) |  |  | L.SALAUN | Instrument de mesure |  |  |  | LABORATOIRE DEVELOPPEMENT / EPE / A-ATEX-02
PLAST-60 | CMAG0452 | Température | Variable | Pyromètre infrarouge | - | 0 |  |  |  | NA | NA | NA |  |  |  | Non soumis à l'étalonnage | [5 empty] | 35/+350 °C (Tol:±3 °C) |  |  | Y.SKOCZEK | Moyen d'approche |  |  |  | LABORATOIRE DEVELOPPEMENT / SCR / Armoire
PLAST-60 | CMAG0453 | Couple | Variable | Torquemeter | - | 0 |  |  |  | GEDORE | 8612-012 | 49740 |  |  |  | En service | [5 empty] | 0,2/+12 Nm (Tol:± 1%) |  |  | K.TALEB | Instrument de mesure |  |  |  | METROLOGIE / QUA / Zone calibration
PLAST-60 | CMAG0454 | Pression | Variable | Pressure gauge | PRESSION ABSOLUE | 0 |  |  |  | EIRELEC | NA | NA |  |  |  | Sommeil |  | 2000 | mbar | +/- 5 mbars | 0 | 0/+2000 mbarA (Tol:± 10 mbar) |  |  | J.GUEIB | Instrument de mesure |  |  | mbar | LABORATOIRE DEVELOPPEMENT / EPE / A-ATEX-01
PLAST-60 | CMAG0455 | Pression | Variable | Pressure gauge | PRESSION ABSOLUE | 0 |  |  |  | EIRELEC | NA | 49071093 |  |  |  | Sommeil |  | 2000 | mbar |  | 0 | 0/2000 mbar A (Tol:±10 mbar) |  |  | J.GUEIB | Instrument de mesure |  |  | mbar | LABORATOIRE DEVELOPPEMENT / EPE / A-ATEX-01
PLAST-60 | CMAG0456 | Electricité | Variable | Megohmmeter | - | 0 |  |  |  | NA | NA | NA |  |  |  | En service | [5 empty] | 0/1000 MOhm;0/10000 MOhm;0/500 VDC (Tol:±3 %RV) |  |  | J.GUEIB | Instrument de mesure |  |  |  | LABORATOIRE DEVELOPPEMENT / EPE / A-ATEX-01
PLAST-60 | CMAG0457 | Couple | Variable | Torque wrench | REGLABLE | 0 |  |  |  | NA | NA | NA |  |  |  | En service | [5 empty] | 20/100 Nm (Tol:±4 %) |  |  | J.GUEIB | Instrument de mesure |  |  |  | LABORATOIRE DEVELOPPEMENT / MET / A-MET-01
PLAST-60 | CMAG0458 | Couple | Variable | Torque wrench | REGLABLE | 0 |  |  |  | NA | NA | NA |  |  |  | Réformé | [5 empty] | Réformé (Tol:Réformé) |  |  | J.GUEIB | Instrument de mesure |  |  |  | LABORATOIRE DEVELOPPEMENT / MAG
PLAST-60 | CMAG0459 | Couple | Variable | Torque wrench | REGLABLE | 0 |  |  |  | NA | NA | NA |  |  |  | En service | [5 empty] | 5/25 Nm (Tol:±4 %RV) |  |  | R.GRIMEAU | Instrument de mesure |  |  |  | LABORATOIRE DEVELOPPEMENT / MET / Armoire Base
PLAST-60 | CMAG0460 | Electricité | Variable | X channel data logger | - | 0 |  |  |  | Graphtec | Midi logger GL240 | NA |  |  |  | En service | [5 empty] | -40/+100°C; 0/20mV; 0/50mV; 0/100mV; 0/200mV; 0/500mV; 0/1V; 0/2V; 0/5V; 0/10V; 1/5V; 4/20mA (Tol:±1 °C; ±0,1 %FS; ±0,4 %RV) |  |  | L.SALAUN | Instrument de mesure |  |  |  | LABORATOIRE DEVELOPPEMENT / EPE / A-ATEX-02
PLAST-60 | CMAG0461 | Pression | Variable | Pressure gauge | PRESSION RELATIVE | 0 |  |  |  | NA | NA | 49150188 |  |  |  | En service | [5 empty] | -150/+150 mbar (Tol:±1 mbar) |  |  | J.GUEIB | Instrument de mesure |  |  |  | LABORATOIRE DEVELOPPEMENT / EPE / A-ATEX-01
PLAST-60 | CMAG0462 | Pression | Variable | Pressure sensor | - | 0 |  |  |  | KELLER | NA | 244110.0331 |  |  |  | En service | [5 empty] | 0/300 mbar (Tol:±2 mbar) |  |  | J.GUEIB | Instrument de mesure |  |  |  | LABORATOIRE DEVELOPPEMENT / EPE / MAG-001 (Banc perte de charge mobile)
PLAST-60 | CMAG0463 | Electricité | Variable | Stabilized power supply | - | 0 |  |  |  | Na | [5 empty] | Non soumis à l'étalonnage | [5 empty] | 0/20 V;0/38 A (Tol:Approach device) |  |  | Y.SKOCZEK | Moyen d'approche |  |  |  | LABORATOIRE DEVELOPPEMENT / SCR / A-SCR-02
PLAST-60 | CMAG0464 | Dimensionnel | Variable | Thickness gauge | - | 0 |  | 0 |  | NA | NA | NA |  |  |  | En service | [5 empty] | 0/100 mm (Tol:±4 µm) |  |  | R.GRIMEAU | Instrument de mesure |  |  |  | LABORATOIRE DEVELOPPEMENT / MET / Armoire Base
PLAST-60 | CMAG0465 | Dimensionnel | Variable | Thickness gauge | - | 0 |  | 0 |  | NA | NA | NA |  |  |  | En service | [5 empty] | 0/100 mm (Tol:±4 µm) |  |  | J.GUEIB | Instrument de mesure |  |  |  | LABORATOIRE DEVELOPPEMENT / EPE / R-ATEX-01 (P. Baudet)
PLAST-60 | CMAG0466 | Dimensionnel | Variable | Thickness gauge | - | 0 |  | 0 |  | NA | NA | NA |  |  |  | En service | [5 empty] | 0/100 mm (Tol:±4 µm) |  |  | J.GUEIB | Instrument de mesure |  |  |  | LABORATOIRE DEVELOPPEMENT / EPE / R-ATEX-06 (A. Lamart)
PLAST-60 | CMAG0467 | Dimensionnel | Variable | Thickness gauge | - | 0 |  | 0 |  | NA | NA | NA |  |  |  | En service | [5 empty] | 0/100 mm (Tol:±4 µm) |  |  | J.GUEIB | Instrument de mesure |  |  |  | LABORATOIRE DEVELOPPEMENT / EPE / R-ATEX-02 (T. Varin)
PLAST-60 | CMAG0468 | Dimensionnel | Variable | Thickness gauge | - | 0 |  | 0 |  | NA | NA | NA |  |  |  | En service | [5 empty] | 0/100 mm (Tol:±4 µm) |  |  | J.GUEIB | Instrument de mesure |  |  |  | LABORATOIRE DEVELOPPEMENT / EPE / R-ATEX-05 (M. Nazih)
PLAST-60 | CMAG0469 | / | / | Nozzle gauge | / | 0 |  | 0 | [7 empty] | Non soumis à l'étalonnage | [5 empty] | Approach device (Tol:Approach device) |  |  | R.GRIMEAU | Moyen d'approche |  |  |  | LABORATOIRE DEVELOPPEMENT / MET / Armoire Base
PLAST-60 | CMAG0470 | Dimensionnel | Variable | needle dial gauges | / | 0 |  |  |  | Mitutoyo | [5 empty] | Réformé | [5 empty] | 0/50 mm (Tol:±0,01 mm) |  |  | R.GRIMEAU | Instrument de mesure |  |  |  | LABORATOIRE DEVELOPPEMENT / MET / Armoire Base
PLAST-60 | CMAG0471 | Electricité | Variable | Stabilized power supply | / |  |  |  |  | / |  | / |  |  |  | Non soumis à l'étalonnage | [5 empty] | 12V/25A (Tol:Approach device) |  |  | J.GUEIB | Moyen d'approche |  |  |  | LABORATOIRE DEVELOPPEMENT / MAG / R. GRIMEAU
PLAST-60 | CMAG0472 | Electricité | Variable | Stabilized power supply | / |  |  |  |  | / |  | / |  |  |  | Non soumis à l'étalonnage | [5 empty] | Approach device (Tol:Approach device) |  |  | R.GRIMEAU | Moyen d'approche |  |  |  | LABORATOIRE DEVELOPPEMENT / MET / Armoire
PLAST-60 | CMAG0473 | Electricité | Variable | Stabilized power supply | / |  |  |  |  | / |  | / |  |  |  | Non soumis à l'étalonnage | [5 empty] | Approach device (Tol:Approach device) |  |  | J.GUEIB | Moyen d'approche |  |  |  | LABORATOIRE DEVELOPPEMENT / MAG / R. GRIMEAU
PLAST-60 | CMAG0474 | Electricité | Variable | Stabilized power supply | / |  |  |  |  | / |  | / |  |  |  | Non soumis à l'étalonnage | [5 empty] | Approach device (Tol:Approach device) |  |  | J.GUEIB | Moyen d'approche |  |  |  | LABORATOIRE DEVELOPPEMENT / MAG / Armoire moyen
PLAST-60 | CMAG0475 | Electricité | Variable | Stabilized power supply | - | 0 |  |  |  | Na |  | NA |  |  |  | Non soumis à l'étalonnage | [5 empty] | Approach device (Tol:Approach device) |  |  | R.GRIMEAU | Moyen d'approche |  |  |  | LABORATOIRE DEVELOPPEMENT / MET / Armoire Basse
PLAST-60 | CMAG0476 | Electricité | Variable | Stabilized power supply | / |  |  |  |  | / |  | / |  |  |  | Non soumis à l'étalonnage |  | 0 |  |  | 0 | 0 / 12 V (Tol:Approach device) |  |  | R.GRIMEAU | Moyen d'approche |  |  |  | LABORATOIRE DEVELOPPEMENT / MET / Armoire
PLAST-60 | CMAG0477 | Electricité | Variable | Stabilized power supply | / |  |  |  |  | / |  | / |  |  |  | Non soumis à l'étalonnage | [5 empty] | Approach device (Tol:Approach device) |  |  | J.GUEIB | Moyen d'approche |  |  |  | LABORATOIRE DEVELOPPEMENT / EPE / FEP-020 SIMTEC 20 HZ
PLAST-60 | CMAG0478 | Electricité | Variable | Stabilized power supply | / |  |  |  |  | / |  | / |  |  |  | Non soumis à l'étalonnage | [5 empty] | Approach device (Tol:Approach device) |  |  | J.GUEIB | Moyen d'approche |  |  |  | LABORATOIRE DEVELOPPEMENT / MAG / Armoire
PLAST-60 | CMAG0479 | Electricité | Variable | Stabilized power supply | - | 0 |  |  |  | Na | [5 empty] | Non soumis à l'étalonnage | [5 empty] | 0/20 V;0/38 A (Tol:Approach device) |  |  | Y.SKOCZEK | Moyen d'approche |  |  |  | LABORATOIRE DEVELOPPEMENT / SCR / A-SCR-02
PLAST-60 | CMAG0480 | Electricité | Variable | Stabilized power supply | / |  |  |  |  | / |  | / |  |  |  | Non soumis à l'étalonnage | [5 empty] | Approach device (Tol:Approach device) |  |  | J.GUEIB | Moyen d'approche |  |  |  | LABORATOIRE DEVELOPPEMENT / MAG / Armoire
PLAST-60 | CMAG0481 | Electricité | Variable | Stabilized power supply | / |  |  |  |  | / |  | / |  |  |  | Non soumis à l'étalonnage | [5 empty] | Approach device (Tol:Approach device) |  |  | J.GUEIB | Moyen d'approche |  |  |  | LABORATOIRE DEVELOPPEMENT / MAG / Armoire
PLAST-60 | CMAG0482 | Electricité | Variable | Stabilized power supply | / |  |  |  |  | / |  | / |  |  |  | Non soumis à l'étalonnage | [5 empty] | Approach device (Tol:Approach device) |  |  | J.GUEIB | Moyen d'approche |  |  |  | LABORATOIRE DEVELOPPEMENT / MAG / Armoire
PLAST-60 | CMAG0483 | Electrique | Variable | Resistor | - | 0 |  | 0 |  | NA | CENTRAD DR07 | m/06475 |  |  |  | Réformé | [5 empty] | Réformé (Tol:Réformé) |  |  | J.GUEIB | Instrument de mesure |  |  |  | LABORATOIRE DEVELOPPEMENT / MAG / Armoire
PLAST-60 | CMAG0484 | Dimensionnel | Variable | Lever comparator | - | 0 |  | 0 |  | SANS | SANS | SANS |  |  |  | Réformé | Attente du rapport modification de la tolérance à +/-0,1 mm au lieu de +/-0,001mm. |  |  |  |  | 0/50 mm (Tol:±0,01 mm) |  |  | J.GUEIB | Instrument de mesure |  |  |  | LABORATOIRE DEVELOPPEMENT / MAG / Armoire
PLAST-60 | CMAG0485 | Dimensionnel | Variable | Lever comparator | - | 0 |  | 0 |  | SANS | SANS |  |  |  |  | Réformé | [5 empty] | 0/50 mm (Tol:±0,01 mm) |  |  | R.GRIMEAU | Instrument de mesure |  |  |  | LABORATOIRE DEVELOPPEMENT / MET / Armoire Base
PLAST-60 | CMAG0486 | Débit | Variable | Flowmeter | - | 0 |  | 0 |  | NA | NA | 303523 |  |  |  | En service |  | 0 |  |  | 0 | 0/6 ln/min (Tol:±1% FS) |  |  | J.GUEIB | Instrument de mesure |  |  |  | LABORATOIRE DEVELOPPEMENT / EPE / MAG-001 (Banc perte de charge mobile)
PLAST-60 | CMAG0487 | Pression | Variable | Pressure gauge | PRESSION RELATIVE | 0 |  |  |  | NA | NA | 151701551 |  |  |  | En service | [5 empty] | -1/+3 bar (Tol:±1 %RV) |  |  | J.GUEIB | Instrument de mesure |  |  |  | LABORATOIRE DEVELOPPEMENT / EPE / A-ATEX-01
PLAST-60 | CMAG0488 | Pression | Variable | Pressure gauge | PRESSION RELATIVE | 0 |  |  |  | NA | NA | 170303002 |  |  |  | En service | [5 empty] | -1/+3 bar (Tol:±1 %RV) |  |  | J.GUEIB | Instrument de mesure |  |  |  | LABORATOIRE DEVELOPPEMENT / EPE / A-ATEX-01
PLAST-60 | CMAG0489 | Pression | Variable | Pressure gauge | PRESSION RELATIVE | 0 |  |  |  | NA | NA | 170303000 |  |  |  | Réformé | [5 empty] | -1/+3 bar (Tol:±1 %RV) |  |  | J.GUEIB | Instrument de mesure |  |  |  | LABORATOIRE DEVELOPPEMENT / EPE / A-ATEX-01
PLAST-60 | CMAG0490 | Pression | Variable | Pressure gauge | PRESSION RELATIVE | 0 |  |  |  | NA | NA | 172601050 |  |  |  | En service | [5 empty] | 0/10 bar (Tol:±1 %RV) |  |  | J.GUEIB | Instrument de mesure |  |  |  | LABORATOIRE DEVELOPPEMENT / EPE / A-ATEX-01
PLAST-60 | CMAG0491 | Pression | Variable | Pressure gauge | PRESSION RELATIVE | 0 |  |  |  | NA | NA | 172002002 |  |  |  | Réformé | [5 empty] | 0/10 bar (Tol:±1 %RV) |  |  | J.GUEIB | Instrument de mesure |  |  |  | LABORATOIRE DEVELOPPEMENT / EPE / A-ATEX-01
PLAST-60 | CMAG0492 | Pression | Variable | Pressure gauge | PRESSION RELATIVE | 0 |  |  |  | NA | NA | 172601053 |  |  |  | Réformé | [5 empty] | 0/10 bar (Tol:±1 %RV) |  |  | J.GUEIB | Instrument de mesure |  |  |  | LABORATOIRE DEVELOPPEMENT / EPE / A-ATEX-01
PLAST-60 | CMAG0493 | Couple | Variable | Torquemeter | - | 0 |  |  |  | Facom | E.2000-350 | 102173 |  |  |  | Alerte Etalonnage/Vérification | [5 empty] | 10/+350 Nm (Tol:± 1%) |  |  | K.TALEB | Instrument de mesure |  |  |  | METROLOGIE / QUA / Zone calibration
PLAST-60 | CMAG0494 | Electricité | Variable | Scope meter | / | 0 |  |  |  | TEtronix | TDS 220 | B081436 |  |  |  | Sommeil | [5 empty] | To be defined (Tol:To be defined) |  |  | K.TALEB | Etalon de référence |  |  |  | METROLOGIE / QUA / Zone calibration
PLAST-60 | CMAG0495 | Electricité | Variable | Stabilized power supply | / | 0 |  |  |  | / | / | / |  |  |  | Non soumis à l'étalonnage | [5 empty] | Approach device (Tol:Approach device) |  |  | J.GUEIB | Moyen d'approche |  |  |  | LABORATOIRE DEVELOPPEMENT / MAG / Armoire moyen
PLAST-60 | CMAG0496 | Electrique | Variable | Resistor | / | 0 |  |  |  | ELC | DR 07 | O/06759 |  |  |  | Non soumis à l'étalonnage | [5 empty] | To be defined (Tol:To be defined) |  |  | J.GUEIB | Moyen d'approche |  |  |  | LABORATOIRE DEVELOPPEMENT / MAG / Armoire moyen
PLAST-60 | CMAG0497 | Température | Variable | Thermocouple | TYPE K | 0 |  |  |  | NA | NA |  |  |  |  | En service | [5 empty] | -40/+100 °C (Tol:±2 °C) |  |  | L.SALAUN | Instrument de mesure |  |  |  | LABORATOIRE DEVELOPPEMENT / EPE / A-ATEX-02
PLAST-60 | CMAG0498 | Température | Variable | Thermocouple | TYPE K | 0 |  |  |  | NA | NA |  |  |  |  | En service | [5 empty] | -40/+100 °C (Tol:±2 °C) |  |  | L.SALAUN | Instrument de mesure |  |  |  | LABORATOIRE DEVELOPPEMENT / EPE / A-ATEX-02
PLAST-60 | CMAG0499 | Température | Variable | Thermocouple | TYPE K | 0 |  |  |  | NA | NA |  |  |  |  | En service | [5 empty] | -40/+100 °C (Tol:±2 °C) |  |  | L.SALAUN | Instrument de mesure |  |  |  | LABORATOIRE DEVELOPPEMENT / EPE / A-ATEX-02
PLAST-60 | CMAG0500 | Température | Variable | Thermocouple | TYPE K | 0 |  |  |  | NA | NA |  |  |  |  | En service | [5 empty] | -40/+100 °C (Tol:±2 °C) |  |  | L.SALAUN | Instrument de mesure |  |  |  | LABORATOIRE DEVELOPPEMENT / EPE / A-ATEX-02
PLAST-60 | CMAG0501 | Température | Variable | Thermocouple | TYPE K | 0 |  |  |  | NA | NA |  |  |  |  | En service | [5 empty] | -40/+100 °C (Tol:±2 °C) |  |  | L.SALAUN | Instrument de mesure |  |  |  | LABORATOIRE DEVELOPPEMENT / EPE / A-ATEX-02
PLAST-60 | CMAG0502 | Température | Variable | Thermocouple | TYPE K | 0 |  |  |  | NA | NA |  |  |  |  | En service | [5 empty] | -40/+100 °C (Tol:±2 °C) |  |  | L.SALAUN | Instrument de mesure |  |  |  | LABORATOIRE DEVELOPPEMENT / EPE / A-ATEX-02
PLAST-60 | CMAG0503 | Température | Variable | Thermocouple | TYPE K | 0 |  |  |  | NA | NA |  |  |  |  | En service | [5 empty] | -40/+100 °C (Tol:±2 °C) |  |  | L.SALAUN | Instrument de mesure |  |  |  | LABORATOIRE DEVELOPPEMENT / EPE / A-ATEX-02
PLAST-60 | CMAG0504 | Température | Variable | Thermocouple | TYPE K | 0 |  |  |  | NA | NA |  |  |  |  | En service | [5 empty] | -40/+100 °C (Tol:±2 °C) |  |  | L.SALAUN | Instrument de mesure |  |  |  | LABORATOIRE DEVELOPPEMENT / EPE / A-ATEX-02
PLAST-60 | CMAG0505 | Température | Variable | Thermocouple | TYPE K | 0 |  |  |  | NA | NA |  |  |  |  | En service | [5 empty] | -40/+100 °C (Tol:±2 °C) |  |  | L.SALAUN | Instrument de mesure |  |  |  | LABORATOIRE DEVELOPPEMENT / EPE / A-ATEX-02
PLAST-60 | CMAG0506 | Température | Variable | Thermocouple | TYPE K | 0 |  |  |  | NA | NA |  |  |  |  | Perdu | [5 empty] | -40/+100 °C (Tol:±2 °C) |  |  | L.SALAUN | Instrument de mesure |  |  |  | LABORATOIRE DEVELOPPEMENT / EPE / A-ATEX-02
PLAST-60 | CMAG0507 | Température | Variable | Thermocouple | TYPE K | 0 |  |  |  | NA | NA |  |  |  |  | Perdu | [5 empty] | -40/+100 °C (Tol:±2 °C) |  |  | L.SALAUN | Instrument de mesure |  |  |  | LABORATOIRE DEVELOPPEMENT / EPE / A-ATEX-02
PLAST-60 | CMAG0508 | Température | Variable | Thermocouple | TYPE K | 0 |  |  |  | NA | NA |  |  |  |  | En service | [5 empty] | -40/+100 °C (Tol:±2 °C) |  |  | L.SALAUN | Instrument de mesure |  |  |  | LABORATOIRE DEVELOPPEMENT / EPE / A-ATEX-02
PLAST-60 | CMAG0509 | Température | Variable | Thermocouple | TYPE K | 0 |  |  |  | NA | NA |  |  |  |  | En service | [5 empty] | -40/+100 °C (Tol:±2 °C) |  |  | L.SALAUN | Instrument de mesure |  |  |  | LABORATOIRE DEVELOPPEMENT / EPE / A-ATEX-02
PLAST-60 | CMAG0510 | Température | Variable | Thermocouple | TYPE K | 0 |  |  |  | NA | NA |  |  |  |  | En service | [5 empty] | -40/+100 °C (Tol:±2 °C) |  |  | L.SALAUN | Instrument de mesure |  |  |  | LABORATOIRE DEVELOPPEMENT / EPE / A-ATEX-02
PLAST-60 | CMAG0600 | Electricité | Variable | Megohmmeter | - | 0 |  |  |  | Megger | mit430/2 | 1006340101891030 |  |  |  | En service | [5 empty] | 0/10 GOhm;0/200 GOhm;0/1000 VDC (Tol:±3 %RV) |  |  | M.MERCIER | Instrument de mesure |  |  |  | LABORATOIRE DEVELOPPEMENT / EPE / A-ATEX-02
PLAST-60 | CMAG0601 | Dimensionnel | Variable | Depth gauge | A COULISSEAU | 0 |  |  |  | NA | NA |  |  |  |  | En service | [5 empty] | 0/200 mm (Tol:±0,01 mm) |  |  | M.MERCIER | Instrument de mesure |  |  |  | LABORATOIRE DEVELOPPEMENT / MAG / Armoire
PLAST-60 | CMAG0605 | Température | Variable | Thermocouple | TYPE K | 0 |  |  |  | NA | NA |  |  |  |  | En service | [5 empty] | -50/+200 °C (Tol:±2 °C) |  |  | L.SALAUN | Instrument de mesure |  |  |  | LABORATOIRE DEVELOPPEMENT / EPE / A-ATEX-02
PLAST-60 | CMAG0606 | Température | Variable | Thermocouple | TYPE K | 0 |  |  |  | NA | NA |  |  |  |  | En service | [5 empty] | -50/+200 °C (Tol:±2 °C) |  |  | L.SALAUN | Instrument de mesure |  |  |  | LABORATOIRE DEVELOPPEMENT / EPE / A-ATEX-02
PLAST-60 | CMAG0607 | Température | Variable | Thermocouple | TYPE K | 0 |  |  |  | NA | NA |  |  |  |  | En service | [5 empty] | -50/+200 °C (Tol:±2 °C) |  |  | L.SALAUN | Instrument de mesure |  |  |  | LABORATOIRE DEVELOPPEMENT / EPE / A-ATEX-02
PLAST-60 | CMAG0608 | Température | Variable | Thermocouple | TYPE K | 0 |  |  |  | NA | NA |  |  |  |  | En service | [5 empty] | -50/+200 °C (Tol:±2 °C) |  |  | L.SALAUN | Instrument de mesure |  |  |  | LABORATOIRE DEVELOPPEMENT / EPE / A-ATEX-02
PLAST-60 | CMAG0626 | Electricité | Variable | Scope meter | / | 0 |  |  |  | Agilent | INFINII VISION MSO-X 3054A | MY50510801 |  |  |  | Non soumis à l'étalonnage | [5 empty] | Approach device (Tol:Approach device) |  |  | J.GUEIB | Moyen d'approche |  |  |  | LABORATOIRE DEVELOPPEMENT / EPE / A-ATEX-02
PLAST-60 | CMAG0627 | Electricité | Variable | Stabilized power supply | / |  |  |  |  | / |  | EN813003 |  |  |  | Non soumis à l'étalonnage | [5 empty] | Approach device (Tol:Approach device) |  |  | L.SALAUN | Moyen d'approche |  |  |  | LABORATOIRE DEVELOPPEMENT / EPE / FEP-020 SIMTEC 20 HZ
PLAST-60 | CMAG0628 | Electricité | Variable | Stabilized power supply | / |  |  |  |  | voltcraft | PPS 13610 | G271100077 |  |  |  | Non soumis à l'étalonnage | [5 empty] | Approach device (Tol:Approach device) |  |  | J.GUEIB | Moyen d'approche |  |  |  | LABORATOIRE DEVELOPPEMENT / ASS / Armoire
PLAST-60 | CMAG0629 | Couple | Variable | Torque wrench | tournevis | 0 |  |  |  | one too | / | 606 |  |  |  | Alerte Etalonnage/Vérification | [5 empty] | 0,5/ 5 Nm (Tol:±6 %RV) |  |  | J.GUEIB | Instrument de mesure |  |  |  | LABORATOIRE DEVELOPPEMENT / MAG / y.moreno
PLAST-60 | CMAG0629-1 | Couple | Variable | Torque wrench | flescion | 0 |  |  |  | one too | / | / |  |  |  | Alerte Etalonnage/Vérification | [5 empty] | 4/ 40 Nm (Tol:±4 %RV) |  |  | J.GUEIB | Instrument de mesure |  |  |  | LABORATOIRE DEVELOPPEMENT / MAG / y.moreno
PLAST-60 | CMAG0629-2 | Couple | Variable | Torque wrench | EXTENSION | 0 |  |  |  | one too | / | / |  |  |  | Alerte Etalonnage/Vérification | [5 empty] | 10/ 100 Nm (Tol:±4 %RV) |  |  | J.GUEIB | Instrument de mesure |  |  |  | LABORATOIRE DEVELOPPEMENT / MAG / y.moreno
PLAST-60 | CMAG0629-3 | Couple | Variable | Torque wrench | EXTENSION | 0 |  |  |  | one too | / | / |  |  |  | Alerte Etalonnage/Vérification | [5 empty] | 60/ 600 Nm (Tol:±4 %RV) |  |  | J.GUEIB | Instrument de mesure |  |  |  | LABORATOIRE DEVELOPPEMENT / MAG / y.moreno
PLAST-60 | CMAG0630 | Humidité | Variable | Thermohygrometer | - | 0 |  |  |  | TESTO | 625 | 61413165 |  |  |  | En service | [5 empty] | 0/35 °C; 70 % HR (Tol:±0,5 °C; ±3 %HR) |  |  | L.SALAUN | Instrument de mesure |  |  |  | LABORATOIRE DEVELOPPEMENT / EPE / A-ATEX-02
PLAST-60 | CMAG0631 | Optique | Variable | Photogrammetry measurement device | / | 0 |  | 0 |  | NIKON | CAMERA NIKON D500 | 6055732 |  |  |  | En service | [5 empty] | 0/6 m (Tol:±0,01 mm) |  |  | J.GUEIB | Instrument de mesure |  |  |  | LABORATOIRE DEVELOPPEMENT / EPE / EPE-007
PLAST-60 | CMAG0631-01 | Optique | Variable | Photogrammetry measurement device | / | 0 |  | 0 |  | Optical scale bar | / | SG7026 |  |  |  | En service | [5 empty] | 0/6 m (Tol:±0,01 mm) |  |  | J.GUEIB | Instrument de mesure |  |  |  | LABORATOIRE DEVELOPPEMENT / EPE / EPE-007
PLAST-60 | CMAG0631-02 | Optique | Variable | Photogrammetry measurement device | / | 0 |  | 0 |  | Optical scale bar | / | SG7027 |  |  |  | En service | [5 empty] | 0/6 m (Tol:±0,01 mm) |  |  | J.GUEIB | Instrument de mesure |  |  |  | LABORATOIRE DEVELOPPEMENT / EPE / EPE-007
PLAST-60 | CMAG0632 | Temps-Fréquence | Variable | Chronometer | DECLENCHEMENT MANUEL | 0 |  |  |  | rs | lcd stopwatch 8111818 | / |  |  |  | En service | [5 empty] | 0/1 h (Tol:±1 s) |  |  | L.SALAUN | Instrument de mesure |  |  |  | LABORATOIRE DEVELOPPEMENT / EPE / R-ATEX-02 (T. Varin)
PLAST-60 | CMAG0633 | Temps-Fréquence | Variable | Chronometer | DECLENCHEMENT MANUEL | 0 |  |  |  | rs | lcd stopwatch 8111818 |  |  |  |  | En service | [5 empty] | 0/1 h (Tol:±1 s) |  |  | Y.skoczek | Instrument de mesure |  |  |  | LABORATOIRE DEVELOPPEMENT / MAG / y.Skoczek
PLAST-60 | CMAG0634 | Temps-Fréquence | Variable | Chronometer | DECLENCHEMENT MANUEL | 0 |  |  |  | rs | lcd stopwatch 8111818 |  |  |  |  | Perdu | [5 empty] | 0/1 h (Tol:±1 s) |  |  | Y.skoczek | Instrument de mesure |  |  |  | LABORATOIRE DEVELOPPEMENT / MAG / y.Skoczek
PLAST-60 | CMAG0635 | Temps-Fréquence | Variable | Chronometer | DECLENCHEMENT MANUEL | 0 |  |  |  | rs | lcd stopwatch 8111818 |  |  |  |  | Perdu | [5 empty] | 0/1 h (Tol:±1 s) |  |  | Y.skoczek | Instrument de mesure |  |  |  | LABORATOIRE DEVELOPPEMENT / MAG / y.Skoczek
PLAST-60 | CMET0005 | Température | Variable | Climatic chamber | - | 0 |  |  |  | CLIMATS | PCH60 | 6855 |  |  |  | Dépassement tolérance Etalonnage/Vérification | -40/95 ?C 100 % HR 04/12/17 : Conforme en température suite à la modif durant l'étalonnage. Ne pas utiliser en hygrométrie 02/05/2018: TOL: +/- 1,5 °C à +/- 2°C. |  |  |  |  | -40/95 °C; 30/95% HR from 40 to 80 °C (Tol:±2 °C; ±5 %HR) |  |  | R.GRIMEAU | Instrument de mesure |  |  |  | LABORATOIRE DEVELOPPEMENT / MET / MET002 (Climat 2)
PLAST-60 | CMET0006 | Température | Variable | Climatic chamber | - | 0 |  |  |  | CLIMATS | 6148H60/5VIB | 4766 |  |  |  | Non soumis à l'étalonnage | 04/12/17 : Moyen mis en maintenance. 01/03/2018: PC HS devis en cours chez CLIMATS. 02/05/2018: passage à TOL: +/- 1,5 °C à +/- 2°C suite analyse du besoin. 19/06/2020: sous dérogation, utilisation de l'enceinte avec des thermocouples sur des réservoirs sute à la non conformité de juin 2020. 15/06/2021: maintenance réalisé début du mois prévoir étalonnage. 02/07/2021: Suite au lancement de l'enceinte pour étalonnage.Défaut rencontré sur les points négatifs. Maintenance en cours (attente compte rendu de la maintenance). |  |  |  |  | -40/+95 °C (Tol:±2 °C) | fpfp |  | R.GRIMEAU | Moyen d'approche |  |  |  | LABORATOIRE DEVELOPPEMENT / MET / MET011 (Climat 1)
PLAST-60 | CMET0007 | Temps-Fréquence | Variable | Speed sensor | - | 0 |  |  |  | NA | NA | NA |  |  |  | Réformé | [5 empty] | Réformé (Tol:Réformé) |  |  | R.GRIMEAU | Instrument de mesure |  |  |  | LABORATOIRE DEVELOPPEMENT / MET / MET-021 SLED
PLAST-60 | CMET0008 | Masse | Variable | Standard mass | MESURE DE MASSE | 0 |  |  |  | NA | NA | M887257N |  |  |  | Non soumis à l'étalonnage | [5 empty] | Approach device (Tol:Approach device) |  |  | R.GRIMEAU | Instrument de mesure |  |  |  | LABORATOIRE DEVELOPPEMENT / MET / MET021 (SLED)
PLAST-60 | CMET0009 | Dimensionnel | Variable | Height gauge | MESURE DE HAUTEUR | 0 |  |  |  | NA | NA | 41081358 |  |  |  | Non soumis à l'étalonnage | [5 empty] | Approach device (Tol:Approach device) |  |  | R.GRIMEAU | Instrument de mesure |  |  |  | LABORATOIRE DEVELOPPEMENT / MET / MET021 (SLED)
PLAST-60 | CMET0012 | Température | Variable | Climatic chamber | - | 0 |  |  |  | SERVATHIN | FCH | NA |  |  |  | Réformé | [5 empty] | -40/+100 °C (Tol:±2 °C) |  |  | R.GRIMEAU | Instrument de mesure |  |  |  | LABORATOIRE DEVELOPPEMENT / MET / MET007 (Servathin Laval)
PLAST-60 | CMET0013 | Débit | Variable | Volumeter | - | 0 |  |  |  | NA | NA | NA |  |  |  | En service | [5 empty] | 0/120 L (Tol:±1 %RV) |  |  | R.GRIMEAU | Instrument de mesure |  |  |  | LABORATOIRE DEVELOPPEMENT / MET / Mur Ouest
PLAST-60 | CMET0014 | Pression | Variable | Pressure gauge | PRESSION RELATIVE | 0 |  |  |  | NA | NA | NA |  |  |  | Perdu | [5 empty] | Perdu (Tol:Perdu) |  |  | R.GRIMEAU | Instrument de mesure |  |  |  | LABORATOIRE DEVELOPPEMENT / MET / Armoire
PLAST-60 | CMET0015 | Pression | Variable | Pressure gauge | PRESSION RELATIVE | 0 |  |  |  | SIKA | 0/0,6 bar | 125001485 |  |  |  | En service | [5 empty] | 0/600 mbar (Tol:±6 mbar) |  |  | R.GRIMEAU | Instrument de mesure |  |  |  | LABORATOIRE DEVELOPPEMENT / MET / Armoire
PLAST-60 | CMET0016 | Température | Variable | Climatic chamber | - | 0 |  |  |  | CLIMATS | 15180T60/27 | 56766026920020 |  |  |  | En service | 02/05/2018: TOL: +/- 1,5 °C à +/- 2°C. 01/02/2022: retour maintenance homogénéité. |  |  |  |  | -50/+110 °C (Tol:±2 °C) |  |  | R.GRIMEAU | Instrument de mesure |  |  |  | LABORATOIRE DEVELOPPEMENT / MET / MET031 (Climat 11)
PLAST-60 | CMET0017 | Dimensionnel | Calibre | Standard gauge | - | 0 |  |  |  | NA | NA | NA |  |  |  | En service | [5 empty] | 3 mm (Tol:±0,3 mm) |  |  | R.GRIMEAU | Instrument de mesure |  |  |  | LABORATOIRE DEVELOPPEMENT / MET / Cold Impact
PLAST-60 | CMET0018 | Dimensionnel | Calibre | Standard gauge | SUIVANT PLAN | 0 |  |  |  | NA | NA | NA |  |  |  | Réformé | [5 empty] | Réformé (Tol:Réformé) |  |  | R.GRIMEAU | Instrument de mesure |  |  |  | LABORATOIRE DEVELOPPEMENT / MET / COLD IMPACT
PLAST-60 | CMET0019 | Débit | Variable | Volumeter | - | 0 |  |  |  | NA | NA | NA |  |  |  | En service | [5 empty] | 0/120 L (Tol:±1 %RV) |  |  | R.GRIMEAU | Instrument de mesure |  |  |  | LABORATOIRE DEVELOPPEMENT / MET / Mur Est
PLAST-60 | CMET0020 | Débit | Variable | Volumeter | - | 0 |  |  |  | NA | NA | NA |  |  |  | En service | [5 empty] | 0/120 L (Tol:±1 %RV) |  |  | R.GRIMEAU | Instrument de mesure |  |  |  | LABORATOIRE DEVELOPPEMENT / MET / Station Glycol
PLAST-60 | CMET0022 | Pression | Variable | Pressure sensor | - | 0 |  |  |  | NA | NA | NA |  |  |  | Non soumis à l'étalonnage | [5 empty] | Approach device (Tol:Approach device) |  |  | R.GRIMEAU | Moyen d'approche |  |  |  | LABORATOIRE DEVELOPPEMENT / MET / PV-Cycling
PLAST-60 | CMET0023 | Pression | Variable | Pressure sensor | - | 0 |  |  |  | NA | NA | 2914527 |  |  |  | Non soumis à l'étalonnage | [5 empty] | Approach device (Tol:Approach device) |  |  | R.GRIMEAU | Moyen d'approche |  |  |  | LABORATOIRE DEVELOPPEMENT / MET / PV-Cycling
PLAST-60 | CMET0024 | Pression | Variable | Pressure sensor | - | 0 |  |  |  | NA | NA | 2749889 |  |  |  | Non soumis à l'étalonnage | [5 empty] | Approach device (Tol:Approach device) |  |  | R.GRIMEAU | Moyen d'approche |  |  |  | LABORATOIRE DEVELOPPEMENT / MET / PV-Cycling
PLAST-60 | CMET0025 | Masse | Variable | Scale | NUMERIQUE | 0 |  |  |  | DINI ARGEO | NA | NA |  |  |  | En service | [5 empty] | 0/300 kg (Tol:±50 g) |  |  | R.GRIMEAU | Instrument de mesure |  |  |  | LABORATOIRE DEVELOPPEMENT / MET / Volume Total
PLAST-60 | CMET0026 | Pression | Variable | Pressure sensor | - | 0 |  |  |  | NA | NA | 4375556 |  |  |  | En service | [5 empty] | 0/10 bar (Tol:±20 mbar) |  |  | L.SALAUN | Instrument de mesure |  |  |  | LABORATOIRE DEVELOPPEMENT / EPE / A-ATEX-01
PLAST-60 | CMET0027 | Pression | Variable | Pressure sensor | - | 0 |  |  |  | NA | NA | 4375555 |  |  |  | En service | [5 empty] | 0/10 bar (Tol:±20 mbar) |  |  | R.GRIMEAU | Instrument de mesure |  |  |  | LABORATOIRE DEVELOPPEMENT / EPE / A-ATEX-01
PLAST-60 | CMET0028 | Force | Variable | Pyramidal impactor | - | 0 |  |  |  | NA | NA | NA |  |  |  | En service | [5 empty] | 30 J (Tol:±0,5 J) |  |  | R.GRIMEAU | Instrument de mesure |  |  |  | LABORATOIRE DEVELOPPEMENT / MET / Pendule choc
PLAST-60 | CMET0029 | Température | Variable | Temperature display | - | 0 |  |  |  | CHAUVIN ARNOUX | ca 861 | 143162 |  |  |  | En service | [5 empty] | -40/+190 °C (Tol:±2 °C) |  |  | R.GRIMEAU | Instrument de mesure |  |  |  | LABORATOIRE DEVELOPPEMENT / MET / Armoire
PLAST-60 | CMET0030 | Température | Variable | Temperature display | - | 0 |  |  |  | CHAUVIN ARNOUX | ca 861 | 142974 |  |  |  | En service | [5 empty] | -40/+190 °C (Tol:±2 °C) |  |  | R.GRIMEAU | Instrument de mesure |  |  |  | LABORATOIRE DEVELOPPEMENT / MET / Armoire
PLAST-60 | CMET0031 | Température | Variable | Thermocouple | TYPE K | 0 |  |  |  | NA | NA | NA |  |  |  | En service | [5 empty] | -40/+100 °C (Tol:±2 °C) |  |  | R.GRIMEAU | Instrument de mesure |  |  |  | LABORATOIRE DEVELOPPEMENT / MET / Armoire
PLAST-60 | CMET0032 | Température | Variable | Thermocouple | TYPE K | 0 |  |  |  | NA | NA | NA |  |  |  | En service | [5 empty] | -40/+100 °C (Tol:±2 °C) |  |  | R.GRIMEAU | Instrument de mesure |  |  |  | LABORATOIRE DEVELOPPEMENT / MET / Armoire
PLAST-60 | CMET0033 | Pression | Variable | Pressure gauge | PRESSION RELATIVE | 0 |  |  |  | NA | NA | NA |  |  |  | Réformé | [5 empty] | Réformé (Tol:Réformé) |  |  | R.GRIMEAU | Instrument de mesure |  |  |  | LABORATOIRE DEVELOPPEMENT / MET
PLAST-60 | CMET0034 | Pression | Variable | Pressure sensor | - | 0 |  |  |  | NA | NA | 10131390 |  |  |  | En service | [5 empty] | 0/10 bar (Tol:±50 mbar) |  |  | R.GRIMEAU | Instrument de mesure |  |  |  | LABORATOIRE DEVELOPPEMENT / MET / MET014 (Burst Laval)
PLAST-60 | CMET0035 | Dimensionnel | Variable | Caliper | UNIVERSEL | 0 |  |  |  | NA | NA | NA |  |  |  | Perdu | [5 empty] | Perdu (Tol:Perdu) |  |  | R.GRIMEAU | Instrument de mesure |  |  |  | LABORATOIRE DEVELOPPEMENT / MET / W. Gazaud
PLAST-60 | CMET0036 | Pression | Variable | Pressure gauge | PRESSION RELATIVE | 0 |  |  |  | CITEC | LEO1 | 50907 |  |  |  | En service | [5 empty] | -1/+3 bar (Tol:±30 mbar) |  |  | R.GRIMEAU | Instrument de mesure |  |  |  | LABORATOIRE DEVELOPPEMENT / MET / Armoire
PLAST-60 | CMET0037 | Couple | Variable | Torque wrench | REGLABLE | 0 |  |  |  | Facom | E306.30D | S060096 |  |  |  | Perdu | [5 empty] | 6/30 Nm (Tol:±2 %RV) |  |  | R.GRIMEAU | Instrument de mesure |  |  |  | LABORATOIRE DEVELOPPEMENT / MET / Armoire
PLAST-60 | CMET0038 | Dimensionnel | Variable | Drop test | TEST DE CHUTE | 0 |  |  |  | NA | NA | NA |  |  |  | En service | [5 empty] | 1,2/6 m (Tol:±1,3 %RV) |  |  | R.GRIMEAU | Instrument de mesure |  |  |  | LABORATOIRE DEVELOPPEMENT / MET / MET020
PLAST-60 | CMET0039 | Masse | Variable | Scale | NUMERIQUE | 0 |  |  |  | KERN | HFB600K200 | WF16001131 |  |  |  | Attente décision Etalonnage/Vérification | [5 empty] | 0/600 kg (Tol:± 1%) |  |  | R.GRIMEAU | Instrument de mesure |  |  |  | LABORATOIRE DEVELOPPEMENT / MET / Armoire
PLAST-60 | CMET0040 | Température | Variable | Climatic chamber | - | 0 |  |  |  | BV FROID | NA | NA |  |  |  | En service | 02/05/2018: TOL: +/- 1°C à +/- 2°C. Utilisation avec Restriction avec Thermocouple. Restriction de la zone d'utilisation selon rapport d'étalonnage. Demande de BV froid de réajuster la tolérance. 12/07/2018: Isolation et réglage de l'enceinte. Réajustement de l'offset. 16/07/2019: Balliser la zone au milieu + mail de Jean-Philippe ROLINAT. 10/11/2020: sous dérogation, utilisation de l'enceinte avec des thermocouples sur des réservoirs suis à la non conformité de juin 2020. 15/06/2021: l'enceinte est mise en moyen d'approche. Utilisation avec des thermocouples sur les réservoirs. |  |  |  |  | 30/70 °C (Tol:±2 °C) |  |  | R.GRIMEAU | Instrument de mesure |  |  |  | LABORATOIRE DEVELOPPEMENT / MET / MET044
PLAST-60 | CMET0041 | Pression | Variable | Pressure sensor | - | 0 |  |  |  | NA | NA | 10493829 |  |  |  | Sommeil | [5 empty] | 0/20 bar (Tol:±0,008 bar) |  |  | R.GRIMEAU | Instrument de mesure |  |  |  | LABORATOIRE DEVELOPPEMENT / MET / R. GRIMEAU
PLAST-60 | CMET0042 | Pression | Variable | Pressure sensor | - | 0 |  |  |  | NA | NA | 10493841 |  |  |  | Perdu | [5 empty] | 0/20 bar (Tol:±0,008 bar) |  |  | R.GRIMEAU | Instrument de mesure |  |  |  | LABORATOIRE DEVELOPPEMENT / MET / R. GRIMEAU
PLAST-60 | CMET0043 | Pression | Variable | laser | / | 0 |  |  |  | NA |  | NA |  |  |  | En service | [5 empty] | 270 / 1220 mm (Tol:± 10 mm) |  |  | R.GRIMEAU | Instrument de mesure |  |  |  | LABORATOIRE DEVELOPPEMENT / MET / MET021 (SLED)
PLAST-60 | CMET0044 | Masse | Variable | Scale | NUMERIQUE | 0 |  | 0 |  | DINI ARGEO | DFW | 100368878 |  |  |  | En service |  | 0 | g |  | 0 | 0/300 kg (Tol:±50 g) |  |  | R.GRIMEAU | Instrument de mesure |  |  | g | LABORATOIRE DEVELOPPEMENT / MET / SLED
PLAST-60 | CMET0045 | Dimensionnel | Variable | Thickness gauge | - | 0 |  | 0 |  | NA | NA | NA |  |  |  | En service | [5 empty] | 0/100 mm (Tol:±4 µm) |  |  | R.GRIMEAU | Instrument de mesure |  |  |  | LABORATOIRE DEVELOPPEMENT / MET / Armoire
PLAST-60 | CMET0046 | Dimensionnel | Variable | Thickness gauge | - | 0 |  | 0 |  | NA | NA | NA |  |  |  | En service | [5 empty] | 0/100 mm (Tol:±4 µm) |  |  | R.GRIMEAU | Instrument de mesure |  |  |  | LABORATOIRE DEVELOPPEMENT / MET / T. ESCANDE
PLAST-60 | CMET0047 | - | - | - | - | 0 |  | 0 |  | DEWE FRANCE | DEWE-43-A | D07C36E7 |  |  |  | Non soumis à l'étalonnage | [5 empty] | Approach device (Tol:Approach device) |  |  | R.GRIMEAU | Chaine de mesure |  |  |  | LABORATOIRE DEVELOPPEMENT / MET / MET-021 SLED
PLAST-60 | CMET0048 | Temps-Fréquence | Variable | Speed sensor | - | 0 |  |  |  | IFM | IFW200 | AC 1611 |  |  |  | En service | [5 empty] | 2/4,5 m/s (Tol:±1 %) |  |  | R.GRIMEAU | Instrument de mesure |  |  |  | LABORATOIRE DEVELOPPEMENT / MET / MET021 (SLED)
PLAST-60 | CMET0049 | Couple | Variable | Torquemeter | - | 0 |  |  |  | PCE | PCE-FB500TW | 23 |  |  |  | Etalonnage/Vérification en cours | [5 empty] | 0/+500 Nm (Tol:± 2% FS) |  |  | R.GRIMEAU | Instrument de mesure |  |  |  | LABORATOIRE DEVELOPPEMENT / MET / Armoire
PLAST-60 | CMET0050 | Température | Variable | Thermocouple | TYPE K | 0 |  |  |  | NA | NA | NA |  |  |  | En service | [5 empty] | -40/+100 °C (Tol:±2 °C) |  |  | R.GRIMEAU | Instrument de mesure |  |  |  | LABORATOIRE DEVELOPPEMENT / MET / Armoire
PLAST-60 | CMET0051 | Electricité | Variable | Stabilized power supply | / | 0 |  |  |  | TENMA | 72-10195 | 8250124856 |  |  |  | Non soumis à l'étalonnage | [5 empty] | Approach device (Tol:Approach device) |  |  | R.GRIMEAU | Moyen d'approche |  |  |  | LABORATOIRE DEVELOPPEMENT / MET / Armoire
PLAST-60 | CMET0052 | Pression | Variable | Pressure regulator | / | 0 |  |  |  | SMC | ITV2011-31F3CL5 | / |  |  |  | Non soumis à l'étalonnage | [5 empty] | Approach device (Tol:Approach device) |  |  | R.GRIMEAU | Moyen d'approche |  |  |  | LABORATOIRE DEVELOPPEMENT / MET / Armoire
PLAST-60 | CMET0053 | Pression | Variable | Pressure regulator | / | 0 |  |  |  | SMC | ITV2011-31F3CL5 | / |  |  |  | Non soumis à l'étalonnage | [5 empty] | Approach device (Tol:Approach device) |  |  | R.GRIMEAU | Moyen d'approche |  |  |  | LABORATOIRE DEVELOPPEMENT / MET / Armoire
PLAST-60 | CMET0054 | Pression | Variable | Pressure regulator | / | 0 |  |  |  | SMC | ITV2011-31F3CL5 | / |  |  |  | Non soumis à l'étalonnage | [5 empty] | Approach device (Tol:Approach device) |  |  | R.GRIMEAU | Moyen d'approche |  |  |  | LABORATOIRE DEVELOPPEMENT / SCR / Armoire
PLAST-60 | CMET0055 | / | / | Nozzle gauge | / | 0 |  | 0 | [7 empty] | Non soumis à l'étalonnage | [5 empty] | Approach device (Tol:Approach device) |  |  | R.GRIMEAU | Moyen d'approche |  |  |  | LABORATOIRE DEVELOPPEMENT / MET / Armoire Base
PLAST-60 | CMET0056 | / | / | Nozzle gauge | / | 0 |  | 0 | [7 empty] | Non soumis à l'étalonnage | [5 empty] | Approach device (Tol:Approach device) |  |  | R.GRIMEAU | Moyen d'approche |  |  |  | LABORATOIRE DEVELOPPEMENT / MET / Armoire Base
PLAST-60 | CMET0057 | Force | Variable | Dynamometer | - | 0 |  |  |  | LT LUTRON | FG-5020 | Q649401 |  |  |  | Alerte Etalonnage/Vérification | [5 empty] | 0/196 N (Tol:± 0,5 N) |  |  | K.TALEB | Instrument de mesure |  |  |  | LABORATOIRE DEVELOPPEMENT / MET / Armoire Base
PLAST-60 | CMET0058 | Couple | Variable | Torque wrench | REGLABLE | 0 |  |  |  | Facom | E306.30D | V120053 |  |  |  | En service | [5 empty] | 1,5/30 Nm (Tol:±4 %RV) |  |  | R.GRIMEAU | Instrument de mesure |  |  |  | LABORATOIRE DEVELOPPEMENT / MET / O.ROUTIER
PLAST-60 | CMET0059 | Température | Variable | Thermocouple | TYPE K | 0 |  |  |  | NA | NA |  |  |  |  | Réformé | [5 empty] | 0/+180 °C (Tol:±2 °C) |  |  | R.GRIMEAU | Instrument de mesure |  |  |  | LABORATOIRE DEVELOPPEMENT / MET / R. GRIMEAU
PLAST-60 | CMET0060 | Température | Variable | Thermocouple | TYPE K | 0 |  |  |  | NA | NA |  |  |  |  | Réformé | [5 empty] | 0/+180 °C (Tol:±2 °C) |  |  | R.GRIMEAU | Instrument de mesure |  |  |  | LABORATOIRE DEVELOPPEMENT / MET / R. GRIMEAU
PLAST-60 | CMET0061 | Température | Variable | Thermocouple | TYPE K | 0 |  |  |  | NA | NA |  |  |  |  | Réformé | [5 empty] | 0/+180 °C (Tol:±2 °C) |  |  | R.GRIMEAU | Instrument de mesure |  |  |  | LABORATOIRE DEVELOPPEMENT / MET / R. GRIMEAU
PLAST-60 | CMET0062 | Température | Variable | Thermocouple | TYPE K | 0 |  |  |  | NA | NA |  |  |  |  | Réformé | [5 empty] | 0/+180 °C (Tol:±2 °C) |  |  | R.GRIMEAU | Instrument de mesure |  |  |  | LABORATOIRE DEVELOPPEMENT / MET / R. GRIMEAU
PLAST-60 | CMET0063 | Température | Variable | Thermocouple | TYPE K | 0 |  |  |  | NA | NA |  |  |  |  | Réformé | [5 empty] | 0/+180 °C (Tol:±2 °C) |  |  | R.GRIMEAU | Instrument de mesure |  |  |  | LABORATOIRE DEVELOPPEMENT / MET / R. GRIMEAU
PLAST-60 | CMET0064 | Température | Variable | Thermocouple | TYPE K | 0 |  |  |  | NA | NA |  |  |  |  | Réformé | [5 empty] | 0/+180 °C (Tol:±2 °C) |  |  | R.GRIMEAU | Instrument de mesure |  |  |  | LABORATOIRE DEVELOPPEMENT / MET / R. GRIMEAU
PLAST-60 | CMET0065 | Température | Variable | Thermocouple | TYPE K | 0 |  |  |  | NA | NA |  |  |  |  | Réformé | [5 empty] | 0/+180 °C (Tol:±2 °C) |  |  | R.GRIMEAU | Instrument de mesure |  |  |  | LABORATOIRE DEVELOPPEMENT / MET / R. GRIMEAU
PLAST-60 | CMET0066 | Température | Variable | Thermocouple | TYPE K | 0 |  |  |  | NA | NA |  |  |  |  | Réformé | [5 empty] | 0/+180 °C (Tol:±2 °C) |  |  | R.GRIMEAU | Instrument de mesure |  |  |  | LABORATOIRE DEVELOPPEMENT / MET / R. GRIMEAU
PLAST-60 | CMET0067 | Température | Variable | Thermocouple | TYPE K | 0 |  |  |  | NA | NA |  |  |  |  | Réformé | [5 empty] | 0/+180 °C (Tol:±2 °C) |  |  | R.GRIMEAU | Instrument de mesure |  |  |  | LABORATOIRE DEVELOPPEMENT / MET / R. GRIMEAU
PLAST-60 | CMET0068 | Température | Variable | Thermocouple | TYPE K | 0 |  |  |  | NA | NA |  |  |  |  | Réformé | [5 empty] | 0/+180 °C (Tol:±2 °C) |  |  | R.GRIMEAU | Instrument de mesure |  |  |  | LABORATOIRE DEVELOPPEMENT / MET / R. GRIMEAU
PLAST-60 | CMET0069 | Température | Variable | Thermocouple | TYPE K | 0 |  |  |  | NA | NA |  |  |  |  | Réformé | [5 empty] | 0/+180 °C (Tol:±2 °C) |  |  | R.GRIMEAU | Instrument de mesure |  |  |  | LABORATOIRE DEVELOPPEMENT / MET / R. GRIMEAU
PLAST-60 | CMET0070 | Température | Variable | Thermocouple | TYPE K | 0 |  |  |  | NA | NA |  |  |  |  | Réformé | [5 empty] | 0/+180 °C (Tol:±2 °C) |  |  | R.GRIMEAU | Instrument de mesure |  |  |  | LABORATOIRE DEVELOPPEMENT / MET / R. GRIMEAU
PLAST-60 | CMET0071 | Température | Variable | Thermocouple | TYPE K | 0 |  |  |  | NA | NA |  |  |  |  | Réformé | [5 empty] | 0/+180 °C (Tol:±2 °C) |  |  | R.GRIMEAU | Instrument de mesure |  |  |  | LABORATOIRE DEVELOPPEMENT / MET / R. GRIMEAU
PLAST-60 | CMET0072 | Température | Variable | Thermocouple | TYPE K | 0 |  |  |  | NA | NA |  |  |  |  | Réformé | [5 empty] | 0/+180 °C (Tol:±2 °C) |  |  | R.GRIMEAU | Instrument de mesure |  |  |  | LABORATOIRE DEVELOPPEMENT / MET / R. GRIMEAU
PLAST-60 | CMET0073 | Température | Variable | Thermocouple | TYPE K | 0 |  |  |  | NA | NA |  |  |  |  | Réformé | [5 empty] | 0/+180 °C (Tol:±2 °C) |  |  | R.GRIMEAU | Instrument de mesure |  |  |  | LABORATOIRE DEVELOPPEMENT / MET / R. GRIMEAU
PLAST-60 | CMET0074 | Température | Variable | Thermocouple | TYPE K | 0 |  |  |  | NA | NA |  |  |  |  | Réformé | [5 empty] | 0/+180 °C (Tol:±2 °C) |  |  | R.GRIMEAU | Instrument de mesure |  |  |  | LABORATOIRE DEVELOPPEMENT / MET / R. GRIMEAU
PLAST-60 | CMET0075 | Température | Variable | Thermocouple | TYPE K | 0 |  |  |  | NA | NA |  |  |  |  | Réformé | [5 empty] | 0/+180 °C (Tol:±2 °C) |  |  | R.GRIMEAU | Instrument de mesure |  |  |  | LABORATOIRE DEVELOPPEMENT / MET / R. GRIMEAU
PLAST-60 | CMET0076 | Température | Variable | Thermocouple | TYPE K | 0 |  |  |  | NA | NA |  |  |  |  | Réformé | [5 empty] | 0/+180 °C (Tol:±2 °C) |  |  | R.GRIMEAU | Instrument de mesure |  |  |  | LABORATOIRE DEVELOPPEMENT / MET / R. GRIMEAU
PLAST-60 | CMET0077 | Température | Variable | Thermocouple | TYPE K | 0 |  |  |  | NA | NA |  |  |  |  | Réformé | [5 empty] | 0/+180 °C (Tol:±2 °C) |  |  | R.GRIMEAU | Instrument de mesure |  |  |  | LABORATOIRE DEVELOPPEMENT / MET / R. GRIMEAU
PLAST-60 | CMET0078 | Température | Variable | Thermocouple | TYPE K | 0 |  |  |  | NA | NA |  |  |  |  | Réformé | [5 empty] | 0/+180 °C (Tol:±2 °C) |  |  | R.GRIMEAU | Instrument de mesure |  |  |  | LABORATOIRE DEVELOPPEMENT / MET / R. GRIMEAU
PLAST-60 | CMET0079 | Température | Variable | Thermocouple | TYPE K | 0 |  |  |  | NA | NA |  |  |  |  | Réformé | [5 empty] | 0/+180 °C (Tol:±2 °C) |  |  | R.GRIMEAU | Instrument de mesure |  |  |  | LABORATOIRE DEVELOPPEMENT / MET / R. GRIMEAU
PLAST-60 | CMET0080 | Température | Variable | Thermocouple | TYPE K | 0 |  |  |  | NA | NA |  |  |  |  | Réformé | [5 empty] | 0/+180 °C (Tol:±2 °C) |  |  | R.GRIMEAU | Instrument de mesure |  |  |  | LABORATOIRE DEVELOPPEMENT / MET / R. GRIMEAU
PLAST-60 | CMET0081 | Température | Variable | Thermocouple | TYPE K | 0 |  |  |  | NA | NA |  |  |  |  | Réformé | [5 empty] | 0/+180 °C (Tol:±2 °C) |  |  | R.GRIMEAU | Instrument de mesure |  |  |  | LABORATOIRE DEVELOPPEMENT / MET / R. GRIMEAU
PLAST-60 | CMET0082 | Température | Variable | Thermocouple | TYPE K | 0 |  |  |  | NA | NA |  |  |  |  | Réformé | [5 empty] | 0/+180 °C (Tol:±2 °C) |  |  | R.GRIMEAU | Instrument de mesure |  |  |  | LABORATOIRE DEVELOPPEMENT / MET / R. GRIMEAU
PLAST-60 | CMET0083 | Température | Variable | Thermocouple | TYPE K | 0 |  |  |  | NA | NA |  |  |  |  | Réformé | [5 empty] | 0/+180 °C (Tol:±2 °C) |  |  | R.GRIMEAU | Instrument de mesure |  |  |  | LABORATOIRE DEVELOPPEMENT / MET / R. GRIMEAU
PLAST-60 | CMET0084 | Température | Variable | Thermocouple | TYPE K | 0 |  |  |  | NA | NA |  |  |  |  | Réformé | [5 empty] | 0/+180 °C (Tol:±2 °C) |  |  | R.GRIMEAU | Instrument de mesure |  |  |  | LABORATOIRE DEVELOPPEMENT / MET / R. GRIMEAU
PLAST-60 | CMET0085 | Température | Variable | Thermocouple | TYPE K | 0 |  |  |  | NA | NA |  |  |  |  | Réformé | [5 empty] | 0/+180 °C (Tol:±2 °C) |  |  | R.GRIMEAU | Instrument de mesure |  |  |  | LABORATOIRE DEVELOPPEMENT / MET / R. GRIMEAU
PLAST-60 | CMET0086 | Température | Variable | Thermocouple | TYPE K | 0 |  |  |  | NA | NA |  |  |  |  | Réformé | [5 empty] | 0/+180 °C (Tol:±2 °C) |  |  | R.GRIMEAU | Instrument de mesure |  |  |  | LABORATOIRE DEVELOPPEMENT / MET / R. GRIMEAU
PLAST-60 | CMET0087 | Température | Variable | Thermocouple | TYPE K | 0 |  |  |  | NA | NA |  |  |  |  | Réformé | [5 empty] | 0/+180 °C (Tol:±2 °C) |  |  | R.GRIMEAU | Instrument de mesure |  |  |  | LABORATOIRE DEVELOPPEMENT / MET / R. GRIMEAU
PLAST-60 | CMET0088 | Température | Variable | Thermocouple | TYPE K | 0 |  |  |  | NA | NA |  |  |  |  | Réformé | [5 empty] | 0/+180 °C (Tol:±2 °C) |  |  | R.GRIMEAU | Instrument de mesure |  |  |  | LABORATOIRE DEVELOPPEMENT / MET / R. GRIMEAU
PLAST-60 | CMET0089 | Température | Variable | Thermocouple | TYPE K | 0 |  |  |  | NA | NA |  |  |  |  | Réformé | [5 empty] | 0/+180 °C (Tol:±2 °C) |  |  | R.GRIMEAU | Instrument de mesure |  |  |  | LABORATOIRE DEVELOPPEMENT / MET / R. GRIMEAU
PLAST-60 | CMET0090 | Température | Variable | Thermocouple | TYPE K | 0 |  |  |  | NA | NA |  |  |  |  | Réformé | [5 empty] | 0/+180 °C (Tol:±2 °C) |  |  | R.GRIMEAU | Instrument de mesure |  |  |  | LABORATOIRE DEVELOPPEMENT / MET / R. GRIMEAU
PLAST-60 | CMET0091 | Température | Variable | Thermocouple | TYPE K | 0 |  |  |  | NA | NA |  |  |  |  | Réformé | [5 empty] | 0/+180 °C (Tol:±2 °C) |  |  | R.GRIMEAU | Instrument de mesure |  |  |  | LABORATOIRE DEVELOPPEMENT / MET / R. GRIMEAU
PLAST-60 | CMET0092 | Température | Variable | Thermocouple | TYPE K | 0 |  |  |  | NA | NA |  |  |  |  | Réformé | [5 empty] | 0/+180 °C (Tol:±2 °C) |  |  | R.GRIMEAU | Instrument de mesure |  |  |  | LABORATOIRE DEVELOPPEMENT / MET / R. GRIMEAU
PLAST-60 | CMET0093 | Température | Variable | Thermocouple | TYPE K | 0 |  |  |  | NA | NA |  |  |  |  | Réformé | [5 empty] | 0/+180 °C (Tol:±2 °C) |  |  | R.GRIMEAU | Instrument de mesure |  |  |  | LABORATOIRE DEVELOPPEMENT / MET / R. GRIMEAU
PLAST-60 | CMET0094 | / | / | Vacuum regulator | / | 0 |  |  |  | smc | SERIE ITV 2090 | ITV2090-31F2CL5 |  |  |  | Non soumis à l'étalonnage | [5 empty] | -800 mbar / -13 mbar (Tol: ±2 N) |  |  | R.GRIMEAU | Moyen d'approche |  |  |  | LABORATOIRE DEVELOPPEMENT / MET / R. GRIMEAU
PLAST-60 | CMET0095 | / | / | Vacuum regulator | / | 0 |  |  |  | smc | SERIE ITV 2090 | ITV2090-31F2CL5 |  |  |  | Non soumis à l'étalonnage | [5 empty] | -800 mbar / -13 mbar (Tol: approch device) |  |  | R.GRIMEAU | Moyen d'approche |  |  |  | LABORATOIRE DEVELOPPEMENT / MET / R. GRIMEAU
PLAST-60 | CMET0096 | Force | Variable | Dynamometer | / | 0 |  |  |  | Ametek | DFS II | U12785 |  |  |  | En service | [5 empty] | 0 / 5000 N (Tol: ±0,5% FS) |  |  | R.GRIMEAU | Instrument de mesure |  |  |  | LABORATOIRE DEVELOPPEMENT / MET / R. GRIMEAU
PLAST-60 | CMET0097 | Electricité | Variable | Stabilized power supply | / |  |  |  |  | ELC | ALF1225 | O/01897 |  |  |  | Non soumis à l'étalonnage |  | 0 |  |  | 0 | 0 / 12 V (Tol:Approach device) |  |  | R.GRIMEAU | Moyen d'approche |  |  |  | LABORATOIRE DEVELOPPEMENT / MET / Armoire
PLAST-60 | CMET0098 | Température | Variable | Hotplate | / |  |  |  |  | VWR | 984VW7AHSEUA | 171030001 |  |  |  | En service |  | 0 |  |  | 0 | 30 / 120 °C (Tol:±1 °C) |  |  | R.GRIMEAU | Instrument de mesure |  |  |  | LABORATOIRE DEVELOPPEMENT / MET / Armoire
PLAST-60 | CMET0099 | Humidité | Variable | Thermohygrometer | - | 0 |  |  |  | TESTO | 608-h1 | 83379027 |  |  |  | En service | [5 empty] | 20°C (Tol:T°C : ±2 °C from 25 °C to 80 °C; HR % : ±2 % from 30 to 75 %) |  |  | R.GRIMEAU | Instrument de mesure |  |  |  | LABORATOIRE DEVELOPPEMENT / MET / Armoire Basse
PLAST-60 | CMET0100 | Dimensionnel | Calibre | Standard gauge | - | 0 |  |  |  | NA | NA |  |  |  |  | Non soumis à l'étalonnage | [5 empty] | 3 mm (Tol:±0,3 mm) |  |  | R.GRIMEAU | Moyen d'approche |  |  |  | LABORATOIRE DEVELOPPEMENT / MET / Cold Impact
PLAST-60 | CMET0101 | Dimensionnel | Variable | needle dial gauges | / | 0 | [9 empty] | En service | [5 empty] | 0/70 mm (Tol:±0,01 mm) |  |  | R.GRIMEAU | Instrument de mesure |  |  |  | LABORATOIRE DEVELOPPEMENT / MET / Armoire Basse
PLAST-60 | CMET0102 | Dimensionnel | Variable | needle dial gauges | / | 0 | [9 empty] | En service | [5 empty] | 0/70 mm (Tol:±0,01 mm) |  |  | R.GRIMEAU | Instrument de mesure |  |  |  | LABORATOIRE DEVELOPPEMENT / MET / Armoire Basse
PLAST-60 | CMET0103 | Force | Variable | Dynamometer | / | 0 |  |  |  | Kern | HCB 100K200 | WD200017989 |  |  |  | En service | [5 empty] | 0/100 Kg (Tol:±1%) |  |  | R.GRIMEAU | Instrument de mesure |  |  |  | LABORATOIRE DEVELOPPEMENT / MET / Armoire haute
PLAST-60 | CMET0105 | / | / | Filler pipe load gauge Petrol | / | 0 | [9 empty] | Non soumis à l'étalonnage | [5 empty] | / |  |  | R.GRIMEAU | Moyen d'approche |  |  |  | LABORATOIRE DEVELOPPEMENT / MET / Armoire Basse
PLAST-60 | CMET0106 | / | / | Filler pipe load gauge Diesel | / | 0 | [9 empty] | Non soumis à l'étalonnage | [5 empty] | / |  |  | R.GRIMEAU | Moyen d'approche |  |  |  | LABORATOIRE DEVELOPPEMENT / MET / Armoire Basse
PLAST-60 | CMET0107 | Masse | Variable | mass | PVC | 0 | [9 empty] | En service | [5 empty] | 1850 g (Tol:±5g) |  |  | R.GRIMEAU | Instrument de mesure |  |  |  | LABORATOIRE DEVELOPPEMENT / MET / Armoire Basse
PLAST-60 | CMOY0001 | Electricité | Variable | Multimeter | ANALOGIQUE ET NUMERIQUE | 0 |  |  |  | NA | NA | NA |  |  |  | Alerte Etalonnage/Vérification | [5 empty] | 0/600 Ohm; 0/6 kOhm; 0/60 V DC; 0/10 A DC (Tol:±0,3 Ohm; ±1 Ohm; ±40 mV; ±50 mA) |  |  | S.MARCHAL | Instrument de mesure |  |  |  | LABORATOIRE DEVELOPPEMENT / MAG / Servante
PLAST-60 | CMOY0002 | Electricité | Variable | Clampmeter | - | 0 |  |  |  | NA | NA | NA |  |  |  | Non soumis à l'étalonnage | [5 empty] | Approach device (Tol:Approach Device) |  |  | S.MARCHAL | Moyen d'approche |  |  |  | LABORATOIRE DEVELOPPEMENT / MAG / Servante
PLAST-60 | CMOY0003 | Electricité | Variable | Multimeter | ANALOGIQUE ET NUMERIQUE | 0 |  |  |  | NA | NA | NA |  |  |  | Non soumis à l'étalonnage | [5 empty] | Approach device (Tol:Approach Device) |  |  | S.MARCHAL | Moyen d'approche |  |  |  | LABORATOIRE DEVELOPPEMENT / MAG / Servante
PLAST-60 | CMOY0004 | Pression | Variable | Détecteur de fuite | Hydrogene | 0 |  |  |  | SUNAERO TRACE INDUSTRY | TRACE 101 | PROBE 2110-DET-HY-001-105 |  |  |  | En service | [5 empty] | 0 / 2000 ppm (Tol:±5 ppm) |  |  | M.MERCIER | Instrument de mesure |  |  |  | LABORATOIRE DEVELOPPEMENT / MAG / Moyen
PLAST-60 | CMOY0005 | / | / | Telemetre numérique | / | 0 | [9 empty] | Non soumis à l'étalonnage | [5 empty] | Approach device (Tol:Approach Device) |  |  | S.MARCHAL | Moyen d'approche |  |  |  | LABORATOIRE DEVELOPPEMENT / MAG / Servante
PLAST-60 | CNVH0001 | Accélérométrie | Variable | Tri axis accelerometer | - | 0 |  |  |  | NA | NA | NA |  |  |  | En service | [5 empty] | ±20 g; 0-300 Hz (Tol:100mV/g ±5 %; <3 %RV) |  |  | J.GUEIB | Instrument de mesure |  |  |  | LABORATOIRE DEVELOPPEMENT / NVH / Armoire
PLAST-60 | CNVH0002 | Accélérométrie | Variable | Mono axis accelerometer | - | 0 |  |  |  | PZB PIEZOTRONICS | 3701D2FA20G | 464198 |  |  |  | En service | [5 empty] | ±20 g; 0-300 Hz (Tol:100mV/g ±5 %; <3 %RV) |  |  | J.GUEIB | Instrument de mesure |  |  |  | LABORATOIRE DEVELOPPEMENT / NVH / Armoire
PLAST-60 | CNVH0003 | Accélérométrie | Variable | Mono axis accelerometer | - | 0 |  |  |  | PCB PIEZOTRONICS | 3701D2FA20G | 464199 |  |  |  | En service | [5 empty] | ± 50 g; 0,5 - 10 000Hz (Tol:100mV/g ±10 %; <5 %RV) |  |  | J.GUEIB | Instrument de mesure |  |  |  | LABORATOIRE DEVELOPPEMENT / NVH / Armoire
PLAST-60 | CNVH0004 | Accélérométrie | Variable | Mono axis accelerometer | - | 0 |  |  |  | PCB PIEZOTRONICS | NA | 474600 |  |  |  | En service | [5 empty] | ± 50 g; 0,5 - 10 000Hz (Tol:100mV/g ±10 %; <5 %RV) |  |  | J.GUEIB | Instrument de mesure |  |  |  | LABORATOIRE DEVELOPPEMENT / NVH / Armoire
PLAST-60 | CNVH0005 | Accélérométrie | Variable | Mono axis accelerometer | - | 0 |  |  |  | NA | NA | 474601 |  |  |  | En service | [5 empty] | ± 50 g; 0,5 - 10 000Hz (Tol:100mV/g ±10 %; <5 %RV) |  |  | J.GUEIB | Instrument de mesure |  |  |  | LABORATOIRE DEVELOPPEMENT / NVH / Armoire
PLAST-60 | CNVH0006 | Accélérométrie | Variable | Mono axis accelerometer | - | 0 |  |  |  | PCB PIEZOTRONICS | M352C66 | 474602 |  |  |  | En service | [5 empty] | ± 50 g; 0,5 - 10 000Hz (Tol:100mV/g ±10 %; <5 %RV) |  |  | J.GUEIB | Instrument de mesure |  |  |  | LABORATOIRE DEVELOPPEMENT / NVH / Armoire
PLAST-60 | CNVH0007 | Accélérométrie | Variable | Mono axis accelerometer | - | 0 |  |  |  | PCB PIEZOTRONICS | M352C66 | 474604 30514 |  |  |  | En service | [5 empty] | ± 50 g; 0,5 - 10 000Hz (Tol:100mV/g ±10 %; <5 %RV) |  |  | J.GUEIB | Instrument de mesure |  |  |  | LABORATOIRE DEVELOPPEMENT / NVH / Armoire
PLAST-60 | CNVH0008 | Accélérométrie | Variable | Mono axis accelerometer | - | 0 |  |  |  | PCB PIEZOTRONICS | M352C66 | 30521 |  |  |  | En service | [5 empty] | ± 50 g; 0,5 - 10 000Hz (Tol:100mV/g ±10 %; <5 %RV) |  |  | J.GUEIB | Instrument de mesure |  |  |  | LABORATOIRE DEVELOPPEMENT / NVH / Armoire
PLAST-60 | CNVH0009 | Accélérométrie | Variable | Mono axis accelerometer | - | 0 |  |  |  | PZB PIEZOTRONICS | M352C66 | 30523 |  |  |  | En service | [5 empty] | ± 50 g; 0,5 - 10 000Hz (Tol:100mV/g ±10 %; <5 %RV) |  |  | J.GUEIB | Instrument de mesure |  |  |  | LABORATOIRE DEVELOPPEMENT / NVH / Armoire
PLAST-60 | CNVH0010 | Accélérométrie | Variable | Mono axis accelerometer | - | 0 |  |  |  | PZB PIEZOTRONICS | NA | 453204 33003 |  |  |  | En service | [5 empty] | ± 50 g; 0,5 - 10 000Hz (Tol:100mV/g ±10 %; <5 %RV) |  |  | J.GUEIB | Instrument de mesure |  |  |  | LABORATOIRE DEVELOPPEMENT / NVH / Armoire
PLAST-60 | CNVH0011 | Accélérométrie | Variable | Mono axis accelerometer | - | 0 |  |  |  | PCB PIEZOTRONICS |  | 453201 33006 |  |  |  | En service | [5 empty] | ± 50 g; 0,5 - 10 000Hz (Tol:100mV/g ±10 %; <5 %RV) |  |  | J.GUEIB | Instrument de mesure |  |  |  | LABORATOIRE DEVELOPPEMENT / NVH / Armoire
PLAST-60 | CNVH0012 | Accélérométrie | Variable | Mono axis accelerometer | - | 0 |  |  |  | PZB PIEZOTRONICS | 377A02 | 453224 33007 |  |  |  | En service | [5 empty] | ± 50 g; 0,5 - 10 000Hz (Tol:100mV/g ±10 %; <5 %RV) |  |  | J.GUEIB | Instrument de mesure |  | A+MET-95 (BL n° instrument) |  | LABORATOIRE DEVELOPPEMENT / NVH / Armoire
PLAST-60 | CNVH0013 | Accélérométrie | Variable | Mono axis accelerometer | - | 0 |  |  |  | PCB PIEZOTRONICS | M352 C65 | 453225 33008 |  |  |  | Réformé | 16/07/2019 à Réformée et rachat d'un nouveau. |  |  |  |  | ± 50 g; 0,5 - 10 000Hz (Tol:100mV/g ±10 %; <5 %RV) |  |  | J.GUEIB | Instrument de mesure |  |  |  | LABORATOIRE DEVELOPPEMENT / NVH / Armoire
PLAST-60 | CNVH0014 | Accélérométrie | Variable | Mono axis accelerometer | - | 0 |  |  |  | PZB PIEZOTRONICS | 353B33 | 79379 |  |  |  | En service | [5 empty] | ± 50 g; 0,5 - 10 000Hz (Tol:100mV/g ±10 %; <5 %RV) |  |  | J.GUEIB | Instrument de mesure |  |  |  | LABORATOIRE DEVELOPPEMENT / NVH / Armoire
PLAST-60 | CNVH0015 | Accélérométrie | Variable | Mono axis accelerometer | - | 0 |  |  |  | PZB PIEZOTRONICS | NA | 474610 5638 |  |  |  | En service | [5 empty] | ±20 g; 0-300 Hz (Tol:100mV/g ±5 %; <3 %RV) |  |  | J.GUEIB | Instrument de mesure |  |  |  | LABORATOIRE DEVELOPPEMENT / NVH / Armoire
PLAST-60 | CNVH0016 | Force | Variable | Impact hammer | - | 0 |  |  |  | NA | NA | NA |  |  |  | En service | [5 empty] | ±2 kN (Tol:2,25mV/N ±15 %; <1 %RV) |  |  | J.GUEIB | Instrument de mesure |  |  |  | LABORATOIRE DEVELOPPEMENT / NVH / Armoire
PLAST-60 | CNVH0017 | Acoustique | Variable | Frequency calibrator | - | 0 |  |  |  | NA | NA | NA |  |  |  | En service | [5 empty] | 1 kHz; 94 dB/114 dB (Tol:±0,2 dB) |  |  | J.GUEIB | Instrument de mesure |  |  |  | LABORATOIRE DEVELOPPEMENT / NVH / Armoire
PLAST-60 | CNVH0018 | Electricité | Variable | Preamplifier | - | 0 |  |  |  | NA | NA | NA |  |  |  | En service | [5 empty] | 10/20 000 Hz (Tol:±0,2 dB) |  |  | J.GUEIB | Chaine de mesure |  |  |  | LABORATOIRE DEVELOPPEMENT / NVH / Armoire
PLAST-60 | CNVH0019 | Electricité | Variable | Preamplifier | - | 0 |  |  |  | NA | NA | NA |  |  |  | En service | [5 empty] | 10/20 000 Hz (Tol:10/20 000 Hz) |  |  | J.GUEIB | Chaine de mesure |  |  |  | LABORATOIRE DEVELOPPEMENT / NVH / Armoire
PLAST-60 | CNVH0020 | Electricité | Variable | Preamplifier | - | 0 |  |  |  | G.R.A.S | 40AE/26CA | 26943 |  |  |  | Alerte Etalonnage/Vérification | [5 empty] | 10/20 000 Hz (Tol:±0,2 dB) |  |  | J.GUEIB | Instrument de mesure |  |  |  | LABORATOIRE DEVELOPPEMENT / NVH / Armoire
PLAST-60 | CNVH0021 | Acoustique | Variable | Microphone | - | 0 |  |  |  | C.R.A.S | 40AE/26CA | 27063 |  |  |  | En service | [5 empty] | 22 Hz/11,225 kHz; 20/70 dB (Tol:±0,7 dB) |  |  | J.GUEIB | Instrument de mesure |  |  |  | LABORATOIRE DEVELOPPEMENT / NVH / Armoire
PLAST-60 | CNVH0022 | Electricité | Variable | Preamplifier | - | 0 |  |  |  | G.R.A.S | 26CA | 26940 |  |  |  | Alerte Etalonnage/Vérification | [5 empty] | 10/20 000 Hz (Tol:±0,2 dB) |  |  | J.GUEIB | Instrument de mesure |  |  |  | LABORATOIRE DEVELOPPEMENT / NVH / Armoire
PLAST-60 | CNVH0023 | Acoustique | Variable | Microphone | - | 0 |  |  |  | NA | NA | NA |  |  |  | En service | [5 empty] | 22 Hz/11,225 kHz; 20/70 dB (Tol:±0,7 dB) |  |  | J.GUEIB | Instrument de mesure |  |  |  | LABORATOIRE DEVELOPPEMENT / NVH / Armoire
PLAST-60 | CNVH0024 | Acoustique | Variable | Microphone | - | 0 |  |  |  | NA | NA | NA |  |  |  | En service | [5 empty] | 22 Hz/11,225 kHz; 20/70 dB (Tol:±0,7 dB) |  |  | J.GUEIB | Instrument de mesure |  |  |  | LABORATOIRE DEVELOPPEMENT / NVH / Armoire
PLAST-60 | CNVH0025 | Acoustique | Variable | Microphone | - | 0 |  |  |  | Pcb | 377A02 | 40409 |  |  |  | Alerte Etalonnage/Vérification | [5 empty] | 22 Hz/11,225 kHz; 20/70 dB (Tol:±0,7 dB) |  |  | J.GUEIB | Instrument de mesure |  |  |  | LABORATOIRE DEVELOPPEMENT / NVH / Armoire
PLAST-60 | CNVH0026 | Acoustique | Variable | Microphone chain | / | 0 |  |  |  | PZB PIEZOTRONICS |  | 122824/123549 |  |  |  | En service | [5 empty] | 22 Hz/11,225 kHz; 20/70 dB (Tol:±0,7 dB) |  |  | J.GUEIB | Instrument de mesure |  |  |  | LABORATOIRE DEVELOPPEMENT / NVH / Armoire
PLAST-60 | CNVH0027 | Electricité | Variable | Multimeter | ANALOGIQUE ET NUMERIQUE | 0 |  |  |  | Fluke | 115 | 28991700WS |  |  |  | En service |  | 0 |  | Fluke 115 | 0 | 0/600 Ohm; 0/6 kOhm; 0/60 V DC; 0/10 A DC (Tol:±0,3 Ohm; ±1 Ohm; ±40 mV; ±50 mA) |  |  | J.GUEIB | Instrument de mesure |  |  |  | LABORATOIRE DEVELOPPEMENT / NVH / Armoire
PLAST-60 | CNVH0028 | Pression | Variable | Pressure sensor | - | 0 |  |  |  | PZB PIEZOTRONICS | NA | 23305 |  |  |  | En service | [5 empty] | 0/3,4 bar (Tol:±20 mbar) |  |  | J.GUEIB | Instrument de mesure |  |  |  | LABORATOIRE DEVELOPPEMENT / NVH / Armoire
PLAST-60 | CNVH0029 | Acoustique | Variable | Acoustic analyzer | - | 0 |  |  |  | NA | NA | 900274 |  |  |  | Non soumis à l'étalonnage | [5 empty] | Approach device (Tol:Approach device) |  |  | J.GUEIB | Moyen d'approche |  |  |  | LABORATOIRE DEVELOPPEMENT / NVH / Armoire
PLAST-60 | CNVH0030 | Electricité | Variable | Stabilized power supply | - | 0 |  |  |  | NA | NA | NA |  |  |  | Non soumis à l'étalonnage | [5 empty] | Approach device (Tol:Approach device) |  |  | J.GUEIB | Instrument de mesure |  |  |  | LABORATOIRE DEVELOPPEMENT / NVH / Armoire
PLAST-60 | CNVH0031 | Electricité | Variable | Amplifier | - | 0 |  |  |  | NA | NA | NA |  |  |  | Non soumis à l'étalonnage | [5 empty] | Approach device (Tol:Approach device) |  |  | J.GUEIB | Instrument contrôle |  |  |  | LABORATOIRE DEVELOPPEMENT / NVH / Armoire
PLAST-60 | CNVH0032 | Pression | Variable | Pressure sensor | - | 0 |  |  |  | NA | NA | 23287 |  |  |  | En service | [5 empty] | 0/3,4 bar (Tol:±20 mbar) |  |  | J.GUEIB | Instrument de mesure |  |  |  | LABORATOIRE DEVELOPPEMENT / NVH / Armoire
PLAST-60 | CNVH0033 | Accélérométrie | Variable | Tri axis accelerometer | - | 0 |  |  |  | NA | NA | LW176580 |  |  |  | En service | [5 empty] | ±500 g ; 2-5000 Hz (Tol:100mV/g ±10 %; <5 %RV) |  |  | J.GUEIB | Instrument de mesure |  |  |  | LABORATOIRE DEVELOPPEMENT / NVH / Armoire
PLAST-60 | CNVH0034 | Acoustique | Variable | Microphone | - | 0 |  |  |  | PZB PIEZOTRONICS | 378B02 | 106656 |  |  |  | En service | [5 empty] | 94 dB/+ 114dB; 31,5 hz/+ 2KHz (Tol:±1,5 dB) |  |  | J.GUEIB | Instrument de mesure |  |  |  | LABORATOIRE DEVELOPPEMENT / NVH / Armoire
PLAST-60 | CNVH0035 | Acoustique | Variable | Acoustic analyzer | - | 0 |  |  |  | NA | NA | 42061101 |  |  |  | Sommeil | [5 empty] | According Manufacturer SpecTo be defined (Tol:According Manufacturer SpecTo be defined) |  |  | J.GUEIB | Instrument de mesure |  |  |  | LABORATOIRE DEVELOPPEMENT / NVH / Armoire
PLAST-60 | CNVH0036 | Force | Variable | Strain gauge | GAZ | 0 |  |  |  | KISTLER | NA | NA |  |  |  | En service | [5 empty] | Fx, Fy kN –2,5 ... 2,5 Fz kN –5 ... 5 (Tol:±1,5 %FSO) |  |  | J.GUEIB | Instrument de mesure |  |  |  | LABORATOIRE DEVELOPPEMENT / NVH / Armoire
PLAST-60 | CNVH0037 | Force | Variable | Strain gauge | 3 AXES | 0 |  |  |  | KISTLER | NA | NA |  |  |  | En service | [5 empty] | Fx, Fy kN –2,5 ... 2,5 Fz kN –5 ... 5 (Tol:±1,5 %FSO) |  |  | J.GUEIB | Instrument de mesure |  |  |  | LABORATOIRE DEVELOPPEMENT / NVH / Armoire
PLAST-60 | CNVH0038 | Force | Variable | Strain gauge | 3 AXES | 0 |  |  |  | KISTLER | NA | NA |  |  |  | En service | [5 empty] | Fx, Fy kN –2,5 ... 2,5 Fz kN –5 ... 5 (Tol:±1,5 %FSO) |  |  | J.GUEIB | Instrument de mesure |  |  |  | LABORATOIRE DEVELOPPEMENT / NVH / Armoire
PLAST-60 | CNVH0039 | Force | Variable | Strain gauge | 3 AXES | 0 |  |  |  | KISTLER | NA | NA |  |  |  | En service | [5 empty] | Fx, Fy kN –2,5 ... 2,5 Fz kN –5 ... 5 (Tol:±1,5 %FSO) |  |  | J.GUEIB | Instrument de mesure |  |  |  | LABORATOIRE DEVELOPPEMENT / NVH / Armoire
PLAST-60 | CNVH0040 | Force | Variable | Strain gauge | 3 AXES | 0 |  |  |  | NA | NA | NA |  |  |  | Réformé | [5 empty] | Réformé (Tol:Réformé) |  |  | J.GUEIB | Instrument de mesure |  |  |  | LABORATOIRE DEVELOPPEMENT / NVH / ARMOIRE
PLAST-60 | CNVH0041 | Force | Variable | Strain gauge | 3 AXES | 0 |  |  |  | KISTLER | NA | NA |  |  |  | En service | [5 empty] | Fx, Fy kN –2,5 ... 2,5 Fz kN –5 ... 5 (Tol:±1,5 %FSO) |  |  | J.GUEIB | Instrument de mesure |  |  |  | LABORATOIRE DEVELOPPEMENT / NVH / Armoire
PLAST-60 | CNVH0042 | Accélérométrie | Variable | Tri axis accelerometer | - | 0 |  |  |  | KISTLER | NA | 4767897 |  |  |  | En service | [5 empty] | ±2 g (Tol:±3 %RV) |  |  | J.GUEIB | Instrument de mesure |  |  |  | LABORATOIRE DEVELOPPEMENT / NVH / Armoire
PLAST-60 | CNVH0043 | Electricité | Variable | Amplifier | - | 0 |  |  |  | NA | NA | NA |  |  |  | Non soumis à l'étalonnage | [5 empty] | Approach device (Tol:Approach device) |  |  | J.GUEIB | Moyen d'approche |  |  |  | LABORATOIRE DEVELOPPEMENT / NVH / Armoire
PLAST-60 | CNVH0044 | Electricité | Variable | Amplifier | - | 0 |  |  |  | NA | NA | NA |  |  |  | Non soumis à l'étalonnage | [5 empty] | Approach device (Tol:Approach device) |  |  | J.GUEIB | Moyen d'approche |  |  |  | LABORATOIRE DEVELOPPEMENT / NVH / Armoire
PLAST-60 | CNVH0047 | Débit | Variable | Liquid flowmeter | LIQUIDE | 0 |  |  |  | RED LION | PAXI + LSF41 | 16056 |  |  |  | Réformé | [5 empty] | Réformé (Tol:Réformé) |  |  | J.GUEIB | Instrument de mesure |  |  |  | LABORATOIRE DEVELOPPEMENT / NVH
PLAST-60 | CNVH0048 | Pression | Variable | Pressure gauge | PRESSION RELATIVE | 0 |  |  |  | SANS | SANS | SANS |  |  |  | Réformé | [5 empty] | 0/10 bar (Tol:±40 mbar) |  |  | J.GUEIB | Instrument de mesure |  |  |  | LABORATOIRE DEVELOPPEMENT / MAG / Armoire D (D2)
PLAST-60 | CNVH0049 | Débit | Variable | Volumeter | - | 0 |  |  |  | NA | NA | NA |  |  |  | En service | [5 empty] | 0/120 L (Tol:±1 %RV) |  |  | J.GUEIB | Instrument de mesure |  |  |  | LABORATOIRE DEVELOPPEMENT / NVH / Canne vite fut
PLAST-60 | CNVH0051 | Masse | Variable | Scale | NUMERIQUE | 0 |  |  |  | B3C pesage | NA | NA |  |  |  | En service | [5 empty] | 0/60 kg (Tol:±10 g) |  |  | J.GUEIB | Instrument de mesure |  |  |  | LABORATOIRE DEVELOPPEMENT / NVH / Armoire
PLAST-60 | CNVH0052 | Electricité | Variable | Calibrator | - | 0 |  |  |  | PCB | 394C06 | LW16891 |  |  |  | En service | [5 empty] | To be defined (Tol:To be defined) |  |  | J.GUEIB | Instrument de mesure |  |  |  | LABORATOIRE DEVELOPPEMENT / NVH / Armoire
PLAST-60 | CNVH0053 | Acoustique | Variable | Microphone | - | 0 |  |  |  | NA | NA | NA |  |  |  | Réformé | [5 empty] | Réformé (Tol:Réformé) |  |  | J.GUEIB | Instrument de mesure |  |  |  | LABORATOIRE DEVELOPPEMENT / NVH / ARMOIRE
PLAST-60 | CNVH0054 | Accélérométrie | Variable | Mono axis accelerometer | - | 0 |  |  |  | NA | NA | NA |  |  |  | Réformé | [5 empty] | Réformé (Tol:Réformé) |  |  | J.GUEIB | Instrument de mesure |  |  |  | LABORATOIRE DEVELOPPEMENT / NVH / Armoire
PLAST-60 | CNVH0055 | Acoustique | Variable | Headphone | - | 0 |  |  |  | HEAD | NA | 33201620 |  |  |  | En service | [5 empty] | According Manufacturer SpecTo be defined (Tol:According Manufacturer SpecTo be defined) |  |  | J.GUEIB | Instrument de mesure |  |  |  | LABORATOIRE DEVELOPPEMENT / NVH / Armoire
PLAST-60 | CNVH0056 | Electricité | Variable | X channel data logger | - | 0 |  |  |  | NA | NA | 33201636 |  |  |  | En service | [5 empty] | According Manufacturer SpecTo be defined (Tol:According Manufacturer SpecTo be defined) |  |  | J.GUEIB | Instrument de mesure |  |  |  | LABORATOIRE DEVELOPPEMENT / NVH / Armoire
PLAST-60 | CNVH0057 | Electricité | Variable | X channel data logger | - | 0 |  |  |  | NA | NA | 33201620 |  |  |  | En service | [5 empty] | According Manufacturer SpecTo be defined (Tol:According Manufacturer SpecTo be defined) |  |  | J.GUEIB | Instrument de mesure |  |  |  | LABORATOIRE DEVELOPPEMENT / NVH / Armoire
PLAST-60 | CNVH0058 | Divers | Divers | Inertial unit | / |  |  |  |  | / |  | / |  |  |  | Sommeil | [5 empty] | Approach device (Tol:Approach device) |  |  | J.GUEIB | Moyen d'approche |  |  |  | LABORATOIRE DEVELOPPEMENT / NVH / Armoire
PLAST-60 | CNVH0059 | Divers | Divers | Inertial unit | / |  |  |  |  | / |  | / |  |  |  | Non soumis à l'étalonnage | [5 empty] | Approach device (Tol:Approach device) |  |  | J.GUEIB | Moyen d'approche |  |  |  | LABORATOIRE DEVELOPPEMENT / NVH / Armoire
PLAST-60 | CNVH0060 | Divers | Divers | Inertial unit | / |  |  |  |  | / |  | / |  |  |  | Sommeil | [5 empty] | Approach device (Tol:Approach device) |  |  | J.GUEIB | Moyen d'approche |  |  |  | LABORATOIRE DEVELOPPEMENT / NVH / Armoire
PLAST-60 | CNVH0061 | Divers | Divers | Inertial unit | / |  |  |  |  | / |  | / |  |  |  | Non soumis à l'étalonnage | [5 empty] | Approach device (Tol:Approach device) |  |  | J.GUEIB | Moyen d'approche |  |  |  | LABORATOIRE DEVELOPPEMENT / NVH / Armoire
PLAST-60 | CNVH0062 | Divers | Divers | Inertial unit | / |  |  |  |  | / |  | / |  |  |  | Sommeil | [5 empty] | Approach device (Tol:Approach device) |  |  | J.GUEIB | Moyen d'approche |  |  |  | LABORATOIRE DEVELOPPEMENT / NVH / Armoire
PLAST-60 | CNVH0063 | Accélérométrie | Variable | Accelerometer | / |  |  |  |  | PCB PIEZOTRONICS | 3711B112G | 11312 |  |  |  | Non soumis à l'étalonnage | [5 empty] | Approach device (Tol:Approach device) |  |  | J.GUEIB | Instrument de mesure |  |  |  | LABORATOIRE DEVELOPPEMENT / NVH / banc slosh
PLAST-60 | CNVH0064 | Accélérométrie | Variable | Mono axis accelerometer | - | 0 |  |  |  | PZB PIEZOTRONICS | M352C65 | LW301601 |  |  |  | En service | [5 empty] | ± 50 g; 0,5 - 10 000Hz (Tol:100mV/g ±10 %; <5 %RV) |  |  | J.GUEIB | Instrument de mesure |  |  |  | LABORATOIRE DEVELOPPEMENT / NVH / Armoire
PLAST-60 | CNVH0065 | Accélérométrie | Variable | Mono axis accelerometer | - | 0 |  |  |  | PZB PIEZOTRONICS | M352C65 | LW301600 |  |  |  | En service | [5 empty] | ± 50 g; 0,5 - 10 000Hz (Tol:100mV/g ±10 %; <5 %RV) |  |  | J.GUEIB | Instrument de mesure |  |  |  | LABORATOIRE DEVELOPPEMENT / NVH / Armoire
PLAST-60 | CNVH0066 | Acoustique | Variable | Microphone chain | - | 0 |  |  |  | PCB PIEZOTRONICS |  | 147315 |  |  |  | En service | [5 empty] | 3,15 hz/+ 20KHz (Tol:±0,7 dB) |  |  | J.GUEIB | Instrument de mesure |  |  |  | LABORATOIRE DEVELOPPEMENT / NVH / Armoire
PLAST-60 | CNVH0067 | Acoustique | Variable | Microphone chain | / | 0 |  |  |  | PZB PIEZOTRONICS | 378B02 /377b02 | 147316 / 322791 |  |  |  | En service | [5 empty] | 3,15 hz/+ 20KHz (Tol:±0,7 dB) |  |  | J.GUEIB | Instrument de mesure |  |  |  | LABORATOIRE DEVELOPPEMENT / NVH / Armoire
PLAST-60 | CNVH0068 | Acoustique | Variable | Microphone chain | - | 0 |  |  |  | PZB PIEZOTRONICS | 378B02 / 377B02 | 1447317 / 322783 |  |  |  | En service | [5 empty] | 3,15 hz/+ 20KHz (Tol:±0,7 dB) |  |  | J.GUEIB | Instrument de mesure |  |  |  | LABORATOIRE DEVELOPPEMENT / NVH / Armoire
PLAST-60 | CNVH0069 | Acoustique | Variable | Microphone chain | - | 0 |  |  |  | PZB PIEZOTRONICS | 378B02 / 377B02 | 147318 / 322631 |  |  |  | En service | [5 empty] | 3,15 hz/+ 20KHz (Tol:±0,7 dB) |  |  | J.GUEIB | Instrument de mesure |  |  |  | LABORATOIRE DEVELOPPEMENT / NVH / Armoire
PLAST-60 | CNVH0070 | Acoustique | Variable | Microphone chain | / | 0 |  |  |  | PZB PIEZOTRONICS |  | 104517 / 114183 |  |  |  | En service | [5 empty] | 3,15 hz/+ 20KHz (Tol:±0,7 dB) |  |  | J.GUEIB | Instrument de mesure |  |  |  | LABORATOIRE DEVELOPPEMENT / NVH / Armoire
PLAST-60 | CNVH0071 | Acoustique | Variable | Microphone chain | / | 0 |  |  |  | PZB PIEZOTRONICS |  | 104515 / 116029 |  |  |  | En service | [5 empty] | 3,15 hz/+ 20KHz (Tol:±0,7 dB) |  |  | J.GUEIB | Instrument de mesure |  |  |  | LABORATOIRE DEVELOPPEMENT / NVH / Armoire
PLAST-60 | CNVH0072 | Electricité | Variable | Preamplifier | / | 0 |  |  |  | PCB | 4260 | 2974 |  |  |  | En service | [5 empty] | According Manufacturer SpecTo be defined (Tol:According Manufacturer SpecTo be defined) |  |  | J.GUEIB | Instrument de mesure |  |  |  | LABORATOIRE DEVELOPPEMENT / NVH / Armoire
PLAST-60 | CNVH0073 | Acoustique | Variable | Microphone | - | 0 |  |  |  | PZB PIEZOTRONICS | 377b02 | 106499 |  |  |  | En service | [5 empty] | According Manufacturer SpecTo be defined (Tol:According Manufacturer SpecTo be defined) |  |  | J.GUEIB | Instrument de mesure |  |  |  | LABORATOIRE DEVELOPPEMENT / NVH / Armoire
PLAST-60 | CNVH0074 | Accélérométrie | Variable | Mono axis accelerometer | - | 0 |  |  |  | PZB PIEZOTRONICS | 3701D2FA20G | 3849 |  |  |  | En service | [5 empty] | ±20 g; 0-300 Hz (Tol:100mV/g ±5 %; <3 %RV) |  |  | J.GUEIB | Instrument de mesure |  |  |  | LABORATOIRE DEVELOPPEMENT / NVH / Armoire
PLAST-60 | CNVH0075 | Accélérométrie | Variable | Mono axis accelerometer | - | 0 |  |  |  | PZB PIEZOTRONICS | A352C65 | 72535 |  |  |  | En service | [5 empty] | According Manufacturer SpecTo be defined (Tol:According Manufacturer SpecTo be defined) |  |  | J.GUEIB | Instrument de mesure |  |  |  | LABORATOIRE DEVELOPPEMENT / NVH / Armoire
PLAST-60 | CNVH0076 | Accélérométrie | Variable | Mono axis accelerometer | - | 0 |  |  |  | PZB PIEZOTRONICS | A352C65 | 43656 |  |  |  | En service | [5 empty] | According Manufacturer SpecTo be defined (Tol:According Manufacturer SpecTo be defined) |  |  | J.GUEIB | Instrument de mesure |  |  |  | LABORATOIRE DEVELOPPEMENT / NVH / Armoire
PLAST-60 | CNVH0077 | Accélérométrie | Variable | Mono axis accelerometer | - | 0 |  |  |  | PZB PIEZOTRONICS | A352C65 | 72537 |  |  |  | En service | [5 empty] | According Manufacturer SpecTo be defined (Tol:According Manufacturer SpecTo be defined) |  |  | J.GUEIB | Instrument de mesure |  |  |  | LABORATOIRE DEVELOPPEMENT / NVH / Armoire
PLAST-60 | CNVH0078 | Accélérométrie | Variable | Mono axis accelerometer | - | 0 |  |  |  | PZB PIEZOTRONICS | A352C65 | 39718 |  |  |  | En service | [5 empty] | According Manufacturer SpecTo be defined (Tol:According Manufacturer SpecTo be defined) |  |  | J.GUEIB | Instrument de mesure |  |  |  | LABORATOIRE DEVELOPPEMENT / NVH / Armoire
PLAST-60 | CNVH0079 | Accélérométrie | Variable | Mono axis accelerometer | - | 0 |  |  |  | PZB PIEZOTRONICS | A352C65 |  |  |  |  | En service | [5 empty] | According Manufacturer SpecTo be defined (Tol:According Manufacturer SpecTo be defined) |  |  | J.GUEIB | Instrument de mesure |  |  |  | LABORATOIRE DEVELOPPEMENT / NVH / Armoire
PLAST-60 | CNVH0080 | Accélérométrie | Variable | Mono axis accelerometer | - | 0 |  |  |  | PZB PIEZOTRONICS | A352C65 | 72536 |  |  |  | En service | [5 empty] | According Manufacturer SpecTo be defined (Tol:According Manufacturer SpecTo be defined) |  |  | J.GUEIB | Instrument de mesure |  |  |  | LABORATOIRE DEVELOPPEMENT / NVH / Armoire
PLAST-60 | CNVH0081 | Accélérométrie | Variable | Mono axis accelerometer | - | 0 |  |  |  | PZB PIEZOTRONICS | A352C65 | 40927 |  |  |  | En service | [5 empty] | According Manufacturer SpecTo be defined (Tol:According Manufacturer SpecTo be defined) |  |  | J.GUEIB | Instrument de mesure |  |  |  | LABORATOIRE DEVELOPPEMENT / NVH / Armoire
PLAST-60 | CNVH0082 | Accélérométrie | Variable | Tri axis accelerometer | - | 0 |  |  |  | PCB PIEZOTRONICS | 356A16 | 12215 |  |  |  | En service | [5 empty] | According Manufacturer SpecTo be defined (Tol:According Manufacturer SpecTo be defined) |  |  | J.GUEIB | Instrument de mesure |  |  |  | LABORATOIRE DEVELOPPEMENT / NVH / Armoire
PLAST-60 | CNVH0083 | Accélérométrie | Variable | Tri axis accelerometer | - | 0 |  |  |  | PCB PIEZOTRONICS | 356A22 | 55295 |  |  |  | En service | [5 empty] | According Manufacturer SpecTo be defined (Tol:According Manufacturer SpecTo be defined) |  |  | J.GUEIB | Instrument de mesure |  |  |  | LABORATOIRE DEVELOPPEMENT / NVH / Armoire
PLAST-60 | COLD CONTAINER G | Température | Variable | Container | / | 0 |  |  |  | artic store | D10-NDGD-02C | TL140735 |  |  |  | Non soumis à l'étalonnage | LA GAMME: c'est -40°C/ 30°C pour la tolérance je ne connais pas la tolérance. Je n'ai pas de retour de Alexis Gauthier. |  |  |  |  | (Tol:Approach device) |  |  | Y.SKOCZEK | Moyen d'approche |  |  |  | LABORATOIRE DEVELOPPEMENT / SCR / Zone contener
PLAST-60 | CQUA0001 | Dimensionnel | Variable | Mesureur d'épaisseur | ? ultrason | 0 |  |  |  | SANS | SANS | SANS |  |  |  | Non soumis à l'étalonnage | [5 empty] | 36 DLP - 0.5/500mm(coex) (Tol:/) |  |  | V.LOPATA / O.CASTEL | Instrument de mesure |  |  |  | METROLOGIE / QUA / O. Castel
PLAST-60 | CQUA0002 | Dimensionnel | Variable | Mesureur d'épaisseur | ? ultrason | 0 |  |  |  | SANS | SANS | SANS |  |  |  | Réformé | [8 empty] | V.LOPATA / O.CASTEL | Instrument de mesure |  |  |  | METROLOGIE / QUA / D. Bonnerot
PLAST-60 | CQUA0003 | Dimensionnel | Variable | Mesureur d'épaisseur | ? ultrason | 0 |  |  |  | SANS | SANS | SANS |  |  |  | Non soumis à l'étalonnage | [5 empty] | 36 DLP - 0.5/500mm (coex) (Tol:/) |  |  | V.LOPATA / O.CASTEL | Instrument de mesure |  |  |  | METROLOGIE / QUA / B. Baudoux
PLAST-60 | CQUA0004 | Dimensionnel | Variable | Mesureur d'épaisseur | ? ultrason | 0 |  |  |  | SANS | SANS | SANS |  |  |  | Non soumis à l'étalonnage | [5 empty] | 36 DLP - 0.5/500mm (coex) (Tol:/) |  |  | V.LOPATA / O.CASTEL | Instrument de mesure |  |  |  | METROLOGIE / QUA / Armoire
PLAST-60 | CQUA0005 | Dimensionnel | Variable | Mesureur d'épaisseur | ? ultrason | 0 |  |  |  | SANS | SANS | SANS |  |  |  | Non soumis à l'étalonnage | [5 empty] | 0.5/500mm (coex) (Tol:/) |  |  | V.LOPATA / O.CASTEL | Instrument de mesure |  |  |  | METROLOGIE / QUA / Armoire N3 (N3,1)
PLAST-60 | CQUA0006 | Dimensionnel | Variable | Mesureur d'épaisseur | ? ultrason | 0 |  |  |  | SANS | SANS | SANS |  |  |  | Non soumis à l'étalonnage | [5 empty] | 36 DLP - 0.5/50mm (coex) (Tol:/) |  |  | V.LOPATA / O.CASTEL | Instrument de mesure |  |  |  | METROLOGIE / QUA / V. Lopata
PLAST-60 | CQUA0007 | Dimensionnel | Variable | Mesureur d'épaisseur | ? ultrason | 0 |  |  |  | SANS | SANS | SANS |  |  |  | Non soumis à l'étalonnage | [5 empty] | 36 DLP - 0.5/50mm(coex) (Tol:/) |  |  | V.LOPATA / O.CASTEL | Instrument de mesure |  |  |  | METROLOGIE / QUA / D. Bonnerot
PLAST-60 | CQUA0008 | Dimensionnel | Variable | Mesureur d'épaisseur | ? ultrason | 0 |  |  |  | SANS | SANS | SANS |  |  |  | Non soumis à l'étalonnage | [5 empty] | 37DLP - 0.5/500mm(coex) (Tol:/) |  |  | V.LOPATA / O.CASTEL | Instrument de mesure |  | pret a tanger |  | METROLOGIE / QUA / A. Pellegrinelli
PLAST-60 | CQUA0009 | Dimensionnel | Variable | Mesureur d'épaisseur | ? ultrason | 0 |  |  |  | SANS | SANS | SANS |  |  |  | Non soumis à l'étalonnage | [5 empty] | 37DLP (coex) (Tol:/) |  |  | V.LOPATA / O.CASTEL | Instrument de mesure |  |  |  | METROLOGIE / QUA / Armoire N3 (N3,1)
PLAST-60 | CQUA0010 | Dimensionnel | Variable | Mesureur d'épaisseur | ? ultrason | 0 |  |  |  | SANS | SANS | SANS |  |  |  | Sommeil | [5 empty] | EHC-09 (mono couche) (Tol:/) |  |  | V.LOPATA / O.CASTEL | Moyen d'approche |  |  |  | METROLOGIE / QUA / Armoire N3 (N3,1)
PLAST-60 | CQUA0011 | Dimensionnel | Variable | Mesureur d'épaisseur | ? ultrason | 0 |  |  |  | SANS | SANS | SANS |  |  |  | Sommeil | [5 empty] | DM4DL (mono couche) (Tol:/) |  |  | V.LOPATA / O.CASTEL | Moyen d'approche |  |  |  | METROLOGIE / QUA / Armoire N3 (N3,1)
PLAST-60 | CQUA0012 | Dimensionnel | Variable | Mesureur d'épaisseur | ? ultrason | 0 |  |  |  | SANS | SANS | SANS |  |  |  | Sommeil | [5 empty] | MOD 25 50 mm (Mono couche) (Tol:/) |  |  | V.LOPATA / O.CASTEL | Instrument de mesure |  |  |  | METROLOGIE / QUA / Armoire N3 (N3,1)
PLAST-60 | CQUA0013 | Dimensionnel | Variable | Pied à coulisse | Universel | 0 |  |  |  | SANS | SANS | sans |  |  |  | Réformé | [5 empty] | / |  |  | V.LOPATA / O.CASTEL | Instrument de mesure |  |  |  | METROLOGIE / QUA / Le service
PLAST-60 | CQUA0014 | Dimensionnel | Variable | Pied à coulisse | Universel | 0 |  |  |  | SANS | SANS | sans |  |  |  | Sommeil | [5 empty] | 0 / 200 mm (Tol:± 0,060 mm) |  |  | V.LOPATA / O.CASTEL | Instrument de mesure |  | HAMZA SEBHAOUI |  | METROLOGIE / QUA / M. Schneider
PLAST-60 | CQUA0015 | Dimensionnel | Variable | Pied à coulisse | Universel | 0 |  |  |  | SANS | SANS | sans |  |  |  | Non soumis à l'étalonnage | [5 empty] | 0 / 200 mm (Tol:± 0,060 mm) |  |  | V.LOPATA / O.CASTEL | Moyen d'approche |  |  |  | METROLOGIE / QUA / F. Dhaussy
PLAST-60 | CQUA0016 | Dimensionnel | Variable | Pied à coulisse | Universel | 0 |  |  |  | SANS | SANS | sans |  |  |  | Sommeil | [5 empty] | 0/+300 mm (Tol:± 0,060 mm) |  |  | V.LOPATA / O.CASTEL | Instrument de mesure |  |  |  | METROLOGIE / QUA / A. Pellegrinelli
PLAST-60 | CQUA0017 | Dimensionnel | Variable | Pied à coulisse | Universel | 0 |  |  |  | SANS | SANS | sans |  |  |  | Sommeil | [5 empty] | 0 / 200 mm (Tol:± 0,060 mm) |  |  | V.LOPATA / O.CASTEL | Instrument de mesure |  |  |  | METROLOGIE / QUA / O. Castel
PLAST-60 | CQUA0018 | Dimensionnel | Variable | Pied à coulisse | Universel | 0 |  |  |  | SANS | SANS | sans |  |  |  | Non soumis à l'étalonnage | [5 empty] | 0 / 150 mm (Tol:± 0,01 mm) |  |  | V.LOPATA / O.CASTEL | Moyen d'approche |  |  |  | METROLOGIE / QUA / JP. Amiard
PLAST-60 | CQUA0019 | Dimensionnel | Variable | Pied à coulisse | Universel | 0 |  |  |  | SANS | SANS | sans |  |  |  | En service | [5 empty] | 0 / 250 mm (Tol:± 0,060 mm) |  |  | V.LOPATA / O.CASTEL | Instrument de mesure |  |  |  | METROLOGIE / QUA / O. Castel
PLAST-60 | CQUA0020 | Dimensionnel | Variable | Pied à coulisse | Universel | 0 |  |  |  | Mitutoyo | à becs d'extérieur à pointes. | 2925 |  |  |  | En service | [5 empty] | 0 / 200 mm (Tol:± 0,060 mm) |  |  | V.LOPATA / O.CASTEL | Instrument de mesure |  |  |  | METROLOGIE / QUA / Armoire N3 (N3,2)
PLAST-60 | CQUA0021 | Dimensionnel | Variable | Pied à coulisse | Universel | 0 |  |  |  | SANS | SANS | sans |  |  |  | En service | [5 empty] | 0 / 200 mm (Tol:± 0,060 mm) |  |  | V.LOPATA / O.CASTEL | Instrument de mesure |  |  |  | METROLOGIE / QUA / Armoire
PLAST-60 | CQUA0022 | Dimensionnel | Variable | Pied à coulisse | Universel | 0 |  |  |  | Mitutoyo | à becs d'extérieur à pointes. | 3476 |  |  |  | En service | [5 empty] | 0 / 200 mm (Tol:± 0,060 mm) |  |  | V.LOPATA / O.CASTEL | Instrument de mesure |  |  |  | METROLOGIE / QUA / D. Bonnerot
PLAST-60 | CQUA0023 | Dimensionnel | Variable | Pied à coulisse | Universel | 0 |  |  |  | Mitutoyo | résolution 0,01mm | 2060105 |  |  |  | Non soumis à l'étalonnage | [5 empty] | 0 / 200 mm (Tol:± 0,060 mm) |  |  | V.LOPATA / O.CASTEL | Moyen d'approche |  |  |  | METROLOGIE / QUA / M.DELABARRE
PLAST-60 | CQUA0024 | Dimensionnel | Variable | Pied à coulisse | Universel | 0 |  |  |  | Mitutoyo | résolution 0,01mm | sans |  |  |  | En service | [5 empty] | 0 / 200 mm (Tol:± 0,060 mm) |  |  | V.LOPATA / O.CASTEL | Instrument de mesure |  |  |  | METROLOGIE / QUA / B. Baudoux
PLAST-60 | CQUA0025 | Dimensionnel | Variable | Pied à coulisse | Universel | 0 |  |  |  | étalon | à becs d'interieurs à pointes | 1K07.001 |  |  |  | En service | [5 empty] | 0 / 250 mm (Tol:± 0,060 mm) |  |  | V.LOPATA / O.CASTEL | Instrument de mesure |  |  |  | METROLOGIE / QUA / JP. Amiard
PLAST-60 | CQUA0026 | Dimensionnel | Variable | Pied à coulisse | Universel | 0 |  |  |  | SANS | SANS | sans |  |  |  | En service | [5 empty] | 0 / 150 mm (Tol:± 0,05 mm) |  |  | V.LOPATA / O.CASTEL | Instrument de mesure |  |  |  | METROLOGIE / QUA / D.MASSON
PLAST-60 | CQUA0027 | Dimensionnel | Variable | Pied à coulisse | Universel | 0 |  |  |  | SANS | SANS | sans |  |  |  | En service | [5 empty] | 0 / 250 mm (Tol:± 0,060 mm) |  |  | V.LOPATA / O.CASTEL | Instrument de mesure |  |  |  | METROLOGIE / QUA / B. Baudoux
PLAST-60 | CQUA0028 | Dimensionnel | Variable | Pied à coulisse | Universel | 0 |  |  |  | étalon | à becs d'interieurs à pointes | 12G05901 |  |  |  | En service | [5 empty] | 0 / 250 mm (Tol:± 0,060 mm) |  |  | V.LOPATA / O.CASTEL | Instrument de mesure |  |  |  | METROLOGIE / QUA / D. Bonnerot
PLAST-60 | CQUA0029 | Dimensionnel | Variable | Pied à coulisse | Universel | 0 |  |  |  | SANS | SANS | sans |  |  |  | En service | [5 empty] | 0/+300 mm (Tol:± 0,060 mm) |  |  | V.LOPATA / O.CASTEL | Instrument de mesure |  | PRET A TANGER |  | METROLOGIE / QUA / Armoire N3 (N3,2)
PLAST-60 | CQUA0030 | Dimensionnel | Variable | Pied à coulisse | Universel | 0 |  |  |  | Mitutoyo | résolution 0,01mm | 1308449 |  |  |  | En service | [5 empty] | 0 / 200 mm (Tol:± 0,060 mm) |  |  | V.LOPATA / O.CASTEL | Instrument de mesure |  |  |  | METROLOGIE / QUA / V. Lopata
PLAST-60 | CQUA0031 | Dimensionnel | Variable | Pied à coulisse | Universel | 0 |  |  |  | SANS | SANS | sans |  |  |  | Non soumis à l'étalonnage | [5 empty] | / (Tol:/) |  |  | V.LOPATA / O.CASTEL | Moyen d'approche |  |  |  | METROLOGIE / QUA / Armoire N3 (N3,2)
PLAST-60 | CQUA0032 | Dimensionnel | Variable | Pied à coulisse | Universel | 0 |  |  |  | Mitutoyo | résolution 0,01mm | 102391 |  |  |  | Sommeil | [5 empty] | 0 / 150 mm (Tol:± 0,05 mm) |  |  | V.LOPATA / O.CASTEL | Instrument de mesure |  |  |  | METROLOGIE / QUA / D. Collin
PLAST-60 | CQUA0034 | Dimensionnel | Variable | Pied à coulisse | Universel | 0 |  |  |  | SANS | SANS | sans |  |  |  | Sommeil | [5 empty] | 0 / 250 mm (Tol:± 0,060 mm) |  |  | V.LOPATA / O.CASTEL | Instrument de mesure |  |  |  | METROLOGIE / QUA / Armoire N3 (N3,2)
PLAST-60 | CQUA0035 | Dimensionnel | Variable | Pied à coulisse | Universel | 0 |  |  |  | SANS | SANS | sans |  |  |  | Sommeil | [5 empty] | 0/+300 mm (Tol:± 0,060 mm) |  |  | V.LOPATA / O.CASTEL | Instrument de mesure |  |  |  | METROLOGIE / QUA / Armoire N3 (N3,2)
PLAST-60 | CQUA0036 | Dimensionnel | Variable | Pied à coulisse | Universel | 0 |  |  |  | SANS | SANS | sans |  |  |  | Perdu | [5 empty] | 0 / 200 mm (Tol:± 0,060 mm) |  |  | V.LOPATA / O.CASTEL | Instrument de mesure |  |  |  | METROLOGIE / QUA / D. Masson
PLAST-60 | CQUA0037 | Dimensionnel | Variable | Pied à coulisse | Universel | 0 |  |  |  | SANS | SANS | sans |  |  |  | Sommeil | [5 empty] | 0 / 150 mm (Tol:± 0,05 mm) |  |  | V.LOPATA / O.CASTEL | Instrument de mesure |  |  |  | METROLOGIE / QUA / Armoire N3 (N3,2)
PLAST-60 | CQUA0038 | Dimensionnel | Variable | Pied à coulisse | Universel | 0 |  |  |  | SANS | SANS | sans |  |  |  | Sommeil | [5 empty] | 0 / 200 mm (Tol:± 0,05 mm) |  |  | V.LOPATA / O.CASTEL | Instrument de mesure |  |  |  | METROLOGIE / QUA / Armoire N3 (N3,2)
PLAST-60 | CQUA0039 | Dimensionnel | Variable | Pied à coulisse | Universel | 0 |  |  |  | SANS | SANS | sans |  |  |  | Sommeil | [5 empty] | 0 / 200 mm (Tol:± 0,060 mm) |  |  | V.LOPATA / O.CASTEL | Instrument de mesure |  |  |  | METROLOGIE / QUA / Armoire N3 (N3,2)
PLAST-60 | CQUA0041 | Dimensionnel | Variable | Pied à coulisse | Universel | 0 |  |  |  | SANS | SANS | sans |  |  |  | Sommeil | [5 empty] | 0/180mm (Tol:± 0,05 mm) |  |  | V.LOPATA / O.CASTEL | Instrument de mesure |  |  |  | METROLOGIE / QUA / Armoire N3 (N3,2)
PLAST-60 | CQUA0042 | Dimensionnel | Variable | Pied à coulisse | Universel | 0 |  |  |  | helios |  | sans |  |  |  | Sommeil | [5 empty] | 0/+300 mm (Tol:± 0,060 mm) |  |  | V.LOPATA / O.CASTEL | Instrument de mesure |  |  |  | METROLOGIE / QUA / Armoire N3 (N3,2)
PLAST-60 | CQUA0043 | Dimensionnel | Variable | Pied à coulisse | Universel | 0 |  |  |  | SANS | SANS | sans |  |  |  | Sommeil | [5 empty] | 0 / 500mm (Tol:± 0,060 mm) |  |  | V.LOPATA / O.CASTEL | Moyen d'approche |  |  |  | METROLOGIE / QUA / Armoire N3 (N3,2)
PLAST-60 | CQUA0044 | Dimensionnel | Variable | Pied à coulisse | Universel | 0 |  |  |  | SANS | SANS | sans |  |  |  | Sommeil | [5 empty] | 0/+300 mm (Tol:± 0,060 mm) |  |  | V.LOPATA / O.CASTEL | Instrument de mesure |  |  |  | METROLOGIE / QUA / Armoire N3 (N3,2)
PLAST-60 | CQUA0045 | Dimensionnel | Variable | Pied à coulisse | Universel | 0 |  |  |  | SANS | SANS | sans |  |  |  | Non soumis à l'étalonnage | [5 empty] | 0 / 250 mm (Tol:± 0,060 mm) |  |  | V.LOPATA / O.CASTEL | Moyen d'approche |  |  |  | METROLOGIE / QUA / M. Pereira
PLAST-60 | CQUA0046 | Dimensionnel | Variable | Pied à coulisse | Universel | 0 |  |  |  | SANS | SANS | sans |  |  |  | Sommeil | [5 empty] | 0 / 500mm (Tol:± 0,05 mm) |  |  | V.LOPATA / O.CASTEL | Instrument de mesure |  |  |  | METROLOGIE / QUA / Armoire N3 (N3,2)
PLAST-60 | CQUA0047 | Dimensionnel | Variable | Pied à coulisse | Universel | 0 |  |  |  | SANS | SANS | sans |  |  |  | Non soumis à l'étalonnage | [5 empty] | 0/1050mm (Tol:± 0,05 mm) |  |  | V.LOPATA / O.CASTEL | Moyen d'approche |  |  |  | METROLOGIE / QUA / Armoire N3 (N3,2)
PLAST-60 | CQUA0048 | Dimensionnel | Variable | Pied à coulisse | Universel | 0 |  |  |  | SANS | SANS | sans |  |  |  | Sommeil | [5 empty] | 0/190mm (Tol:± 0,05 mm) |  |  | V.LOPATA / O.CASTEL | Instrument de mesure |  |  |  | METROLOGIE / QUA / Armoire
PLAST-60 | CQUA0049 | Dimensionnel | Variable | Pied à coulisse | Universel | 0 |  |  |  | SANS | SANS | sans |  |  |  | Perdu | [5 empty] | 0 / 150 mm (Tol:± 0,05 mm) |  |  | V.LOPATA / O.CASTEL | Instrument de mesure |  |  |  | METROLOGIE / QUA / B. Baudoux
PLAST-60 | CQUA0051 | Dimensionnel | Variable | Micromètre d'extérieur | / | 0 |  |  |  | Mitutoyo | standard | 1220035 |  |  |  | Perdu | [5 empty] | 0 - 25 mm (Tol:Respect de la norme détalonnage) |  |  | V.LOPATA / O.CASTEL | Instrument de mesure |  |  |  | METROLOGIE / QUA / LE SERVICE
PLAST-60 | CQUA0052 | Dimensionnel | Variable | Micromètre d'extérieur | / | 0 |  |  |  | SANS | SANS | SANS |  |  |  | En service | [5 empty] | 25 - 50 (Tol:Respect de la norme détalonnage) |  |  | V.LOPATA / O.CASTEL | Instrument de mesure |  |  |  | METROLOGIE / QUA / LE SERVICE
PLAST-60 | CQUA0053 | Dimensionnel | Calibre | Broche à bout plan | / | 0 |  |  |  | SANS | SANS | SANS |  |  |  | Perdu | 0/+25 mm Disparu depuis le 25/01/2017 |  |  |  |  | 0/+25 mm (Tol:Respect de la norme détalonnage) |  |  | V.LOPATA / O.CASTEL | Instrument de mesure |  |  |  | METROLOGIE / QUA / LE SERVICE
PLAST-60 | CQUA0054 | Dimensionnel | Variable | Micromètre d'extérieur | / | 0 |  |  |  | ROCH |  | 31396/09 |  |  |  | Sommeil | [5 empty] | 100-125 (Tol:Respect de la norme détalonnage) |  |  | V.LOPATA / O.CASTEL | Instrument de mesure |  |  |  | METROLOGIE / QUA / LE SERVICE
PLAST-60 | CQUA0055 | Dimensionnel | Variable | Micromètre d'intérieur à 3 touches | / | 0 |  |  |  | SANS | SANS | SANS |  |  |  | Sommeil | [5 empty] | Moyen dapproche 75 - 100 int. (Tol:/) |  |  | V.LOPATA / O.CASTEL | Moyen d'approche |  |  |  | METROLOGIE / QUA / LE SERVICE
PLAST-60 | CQUA0056 | Dimensionnel | Variable | Micromètre d'intérieur à 3 touches | / | 0 |  |  |  | SANS | SANS | SANS |  |  |  | Sommeil | [5 empty] | Moyen dapproche 5 - 30 int. (Tol:/) |  |  | V.LOPATA / O.CASTEL | Moyen d'approche |  |  |  | METROLOGIE / QUA / LE SERVICE
PLAST-60 | CQUA0057 | Dimensionnel | Variable | Mesureur d'épaisseur | mécanique | 0 |  |  |  | SANS | SANS | SANS |  |  |  | En service | [5 empty] | 0/+10 mm (Tol:Respect de la norme détalonnage) |  |  | V.LOPATA / O.CASTEL | Instrument de mesure |  |  |  | METROLOGIE / QUA / Armoire
PLAST-60 | CQUA0058 | Dimensionnel | Variable | Mesureur d'épaisseur | mécanique | 0 |  |  |  | Mitutoyo | STANDARD A CADRAN | SANS |  |  |  | Sommeil | [5 empty] | 0/+20 mm (Tol:Respect de la norme détalonnage) |  |  | V.LOPATA / O.CASTEL | Instrument de mesure |  |  |  | METROLOGIE / QUA / LE SERVICE
PLAST-60 | CQUA0059 | Dimensionnel | Variable | Mesureur d'épaisseur | mécanique | 0 |  |  |  | SANS | SANS | SANS |  |  |  | Sommeil | [5 empty] | 0/+10 mm (Tol:Respect de la norme détalonnage) |  |  | V.LOPATA / O.CASTEL | Instrument de mesure |  |  |  | METROLOGIE / QUA / LE SERVICE
PLAST-60 | CQUA0060 | Dimensionnel | Variable | Mesureur d'épaisseur | mécanique | 0 |  |  |  | SANS | SANS | SANS |  |  |  | Non soumis à l'étalonnage | [5 empty] | 0/+10 mm (Tol:Respect de la norme détalonnage) |  |  | V.LOPATA / O.CASTEL | Moyen d'approche |  |  |  | METROLOGIE / QUA / O. Castel
PLAST-60 | CQUA0061 | Dimensionnel | Variable | Mesureur d'épaisseur | mécanique | 0 |  |  |  | SANS | SANS | SANS |  |  |  | Sommeil | [5 empty] | 0/+20 mm (Tol:Respect de la norme détalonnage) |  |  | V.LOPATA / O.CASTEL | Instrument de mesure |  |  |  | METROLOGIE / QUA / LE SERVICE
PLAST-60 | CQUA0062 | Dimensionnel | Variable | Mesureur d'épaisseur | mécanique | 0 |  |  |  | Schnelltaster | standard a cadran | 22 |  |  |  | Sommeil | [5 empty] | 0/+20 mm (Tol:Respect de la norme détalonnage) |  |  | V.LOPATA / O.CASTEL | Instrument de mesure |  |  |  | METROLOGIE / QUA / LE SERVICE
PLAST-60 | CQUA0063 | Dimensionnel | Variable | Mesureur d'épaisseur | mécanique | 0 |  |  |  | SANS | SANS | SANS |  |  |  | Non soumis à l'étalonnage | [5 empty] | / (Tol:/) |  |  | V.LOPATA / O.CASTEL | Instrument de mesure |  |  |  | METROLOGIE / QUA / B. Baudoux
PLAST-60 | CQUA0064 | Dimensionnel | Variable | Mesureur d'épaisseur | mécanique | 0 |  |  |  | SANS | SANS | SANS |  |  |  | Non soumis à l'étalonnage | [5 empty] | 0/+10 mm (Tol:Respect de la norme détalonnage) |  |  | V.LOPATA / O.CASTEL | Moyen d'approche |  |  |  | METROLOGIE / QUA / JP. Amiard
PLAST-60 | CQUA0065 | Dimensionnel | Variable | Mesureur d'épaisseur | mécanique | 0 |  |  |  | Mitutoyo | a bouts spérifique | 131652 |  |  |  | Perdu | [5 empty] | 0/+10 mm (Tol:Respect de la norme détalonnage) |  |  | V.LOPATA / O.CASTEL | Instrument de mesure |  |  |  | METROLOGIE / QUA / Armoire
PLAST-60 | CQUA0066 | Dimensionnel | Variable | Mesureur d'épaisseur | mécanique | 0 |  |  |  | SANS | SANS | SANS |  |  |  | Sommeil | [5 empty] | 0/+10 mm (Tol:Respect de la norme détalonnage) |  |  | V.LOPATA / O.CASTEL | Moyen d'approche |  |  |  | METROLOGIE / QUA / Sommeil
PLAST-60 | CQUA0067 | Dimensionnel | Variable | Mesureur d'épaisseur | mécanique | 0 |  |  |  | SANS | SANS | SANS |  |  |  | Perdu | [8 empty] | V.LOPATA / O.CASTEL | Instrument de mesure |  |  |  | METROLOGIE / QUA / Le service
PLAST-60 | CQUA0068 | Dimensionnel | Variable | Mesureur d'épaisseur | mécanique | 0 |  |  |  | SANS | SANS | SANS |  |  |  | En service | [5 empty] | 0/+20 mm (Tol:± 0,1 mm) |  |  | V.LOPATA / O.CASTEL | Instrument de mesure |  |  |  | METROLOGIE / QUA / O. Castel
PLAST-60 | CQUA0069 | Dimensionnel | Variable | Mesureur d'épaisseur | mécanique | 0 |  |  |  | SANS | SANS | SANS |  |  |  | Réformé | [8 empty] | V.LOPATA / O.CASTEL | Instrument de mesure |  |  |  | METROLOGIE / QUA / Le service
PLAST-60 | CQUA0070 | Dimensionnel | Variable | Mesureur d'épaisseur | mécanique | 0 |  |  |  | SANS | SANS | SANS |  |  |  | Réformé | [8 empty] | V.LOPATA / O.CASTEL | Instrument de mesure |  |  |  | METROLOGIE / QUA / B. Baudoux
PLAST-60 | CQUA0071 | Dimensionnel | Variable | Mesureur d'épaisseur | mécanique | 0 |  |  |  | Mitutoyo | a bouts spérifique | AB45F100 |  |  |  | En service | [5 empty] | 0/+10 mm (Tol:Respect de la norme détalonnage) |  |  | V.LOPATA / O.CASTEL | Instrument de mesure |  |  |  | METROLOGIE / QUA / A. Pellegrinelli
PLAST-60 | CQUA0072 | Dimensionnel | Variable | Mesureur d'épaisseur | mécanique | 0 |  |  |  | Mitutoyo | à bout spécifique | DC02M027 |  |  |  | En service | [5 empty] | 0/+10 mm (Tol:Respect de la norme détalonnage) |  |  | V.LOPATA / O.CASTEL | Instrument de mesure |  |  |  | METROLOGIE / QUA / V. Lopata
PLAST-60 | CQUA0073 | Dimensionnel | Variable | Mesureur d'épaisseur | mécanique | 0 |  |  |  | Mitutoyo | 209-843 | 121612 |  |  |  | Perdu | [5 empty] | 0/+10 mm (Tol:Respect de la norme détalonnage) |  |  | V.LOPATA / O.CASTEL | Instrument de mesure |  |  |  | METROLOGIE / QUA / V. Lopata
PLAST-60 | CQUA0074 | Dimensionnel | Variable | Mesureur d'épaisseur | mécanique | 0 |  |  |  | Mitutoyo | 209-843 | 151762 |  |  |  | En service | [5 empty] | 0/+10 mm (Tol:Respect de la norme détalonnage) |  |  | V.LOPATA / O.CASTEL | Instrument de mesure |  |  |  | METROLOGIE / QUA / D. Bonnerot
PLAST-60 | CQUA0075 | Dimensionnel | Variable | Mesureur d'épaisseur | mécanique | 0 |  |  |  | SANS | 209-601 | SANS |  |  |  | Non soumis à l'étalonnage | [5 empty] | 0/+20 mm (Tol:Respect de la norme détalonnage) |  |  | V.LOPATA / O.CASTEL | Moyen d'approche |  |  |  | METROLOGIE / QUA / B. Baudoux
PLAST-60 | CQUA0076 | Dimensionnel | Variable | Comparateur à tige rentrante | / | 0 |  |  |  | SANS | SANS | SANS |  |  |  | Sommeil | [5 empty] | 0/+10 mm (Tol:Respect de la norme détalonnage) |  |  | V.LOPATA / O.CASTEL | Moyen d'approche |  |  |  | METROLOGIE / QUA / LE SERVICE
PLAST-60 | CQUA0077 | Dimensionnel | Variable | Comparateur à tige rentrante | / | 0 |  |  |  | SANS | SANS | SANS |  |  |  | Sommeil | [5 empty] | 0/+20 mm (Tol:Respect de la norme détalonnage) |  |  | V.LOPATA / O.CASTEL | Moyen d'approche |  |  |  | METROLOGIE / QUA / LE SERVICE
PLAST-60 | CQUA0078 | Dimensionnel | Variable | Comparateur à tige rentrante | / | 0 |  |  |  | SANS | SANS | SANS |  |  |  | Sommeil | [5 empty] | 0/+10 mm (Tol:Respect de la norme détalonnage) |  |  | V.LOPATA / O.CASTEL | Moyen d'approche |  |  |  | METROLOGIE / QUA / LE SERVICE
PLAST-60 | CQUA0079 | Dimensionnel | Variable | Comparateur à tige rentrante | / | 0 |  |  |  | SANS | SANS | SANS |  |  |  | Sommeil | [5 empty] | 0/+50 mm (Tol:Respect de la norme détalonnage) |  |  | V.LOPATA / O.CASTEL | Instrument de mesure |  |  |  | METROLOGIE / QUA / LE SERVICE
PLAST-60 | CQUA0081 | Dimensionnel | Variable | Comparateur à tige rentrante | / | 0 |  |  |  | SANS | SANS | SANS |  |  |  | Sommeil | [5 empty] | 0/+10 mm (Tol:Respect de la norme détalonnage) |  |  | V.LOPATA / O.CASTEL | Instrument de mesure |  |  |  | METROLOGIE / QUA / LE SERVICE
PLAST-60 | CQUA0082 | Dimensionnel | Variable | Comparateur à tige rentrante | / | 0 |  |  |  | SANS | SANS | SANS |  |  |  | Sommeil | [5 empty] | 0/+25 mm (Tol:Respect de la norme détalonnage) |  |  | V.LOPATA / O.CASTEL | Instrument de mesure |  |  |  | METROLOGIE / QUA / LE SERVICE
PLAST-60 | CQUA0083 | Dimensionnel | Variable | Comparateur à tige rentrante | / | 0 |  |  |  | SANS | SANS | SANS |  |  |  | Réformé | [5 empty] | 0/+12 mm (Tol:Respect de la norme détalonnage) |  |  | V.LOPATA / O.CASTEL | Instrument de mesure |  |  |  | METROLOGIE / QUA / A. Letupe
PLAST-60 | CQUA0084 | Dimensionnel | Variable | Comparateur à tige rentrante | / | 0 |  |  |  | SANS | SANS | SANS |  |  |  | Perdu | [5 empty] | 0/+12,7 mm (Tol:Respect de la norme détalonnage) |  |  | V.LOPATA / O.CASTEL | Instrument de mesure |  |  |  | METROLOGIE / QUA / LE SERVICE
PLAST-60 | CQUA0085 | Dimensionnel | Variable | Comparateur à tige rentrante | / | 0 |  |  |  | SANS | SANS | SANS |  |  |  | Perdu | [5 empty] | 0/+12,7 mm (Tol:Respect de la norme détalonnage) |  |  | V.LOPATA / O.CASTEL | Instrument de mesure |  |  |  | METROLOGIE / QUA / LE SERVICE
PLAST-60 | CQUA0086 | Dimensionnel | Variable | Comparateur à tige rentrante | / | 0 |  |  |  | SANS | SANS | SANS |  |  |  | Perdu | 12,7 mm disparu depuis le 24/01/2017 |  |  |  |  | 12,7 mm (Tol:Respect de la norme détalonnage) |  |  | V.LOPATA / O.CASTEL | Instrument de mesure |  |  |  | METROLOGIE / QUA / LE SERVICE
PLAST-60 | CQUA0087 | Dimensionnel | Variable | Comparateur à tige rentrante | / | 0 |  |  |  | SANS | SANS | SANS |  |  |  | Perdu | [5 empty] | 12,7 mm (Tol:Respect de la norme détalonnage) |  |  | V.LOPATA / O.CASTEL | Instrument de mesure |  |  |  | METROLOGIE / QUA / LE SERVICE
PLAST-60 | CQUA0088 | Dimensionnel | Variable | Comparateur à tige rentrante | / | 0 |  |  |  | SANS | SANS | SANS |  |  |  | Perdu | [5 empty] | 12,7 mm (Tol:Respect de la norme détalonnage) |  |  | V.LOPATA / O.CASTEL | Instrument de mesure |  |  |  | METROLOGIE / QUA / LE SERVICE
PLAST-60 | CQUA0089 | Dimensionnel | Variable | Comparateur à tige rentrante | / | 0 |  |  |  | SANS | SANS | SANS |  |  |  | En service | [5 empty] | 12,7 mm (Tol:Respect de la norme détalonnage) |  |  | V.LOPATA / O.CASTEL | Instrument de mesure |  |  |  | METROLOGIE / QUA / LE SERVICE
PLAST-60 | CQUA0090 | Dimensionnel | Variable | Comparateur à tige rentrante | / | 0 |  |  |  | SANS | SANS | SANS |  |  |  | En service | [5 empty] | 12,7 mm (Tol:Respect de la norme détalonnage) |  |  | V.LOPATA / O.CASTEL | Instrument de mesure |  |  |  | METROLOGIE / QUA / LE SERVICE
PLAST-60 | CQUA0091 | Dimensionnel | Variable | Comparateur à tige rentrante | / | 0 |  |  |  | Mitutoyo |  | 1363 |  |  |  | En service | [5 empty] | 0/+12,7 mm (Tol:Respect de la norme détalonnage) |  |  | V.LOPATA / O.CASTEL | Instrument de mesure |  |  |  | METROLOGIE / QUA / A. Letupe
PLAST-60 | CQUA0092 | Dimensionnel | Variable | Jauge de profondeur | àcoulisseau | 0 |  |  |  | SANS | SANS | SANS |  |  |  | En service | [5 empty] | 0/+300 mm (Tol:Respect de la norme détalonnage) |  |  | V.LOPATA / O.CASTEL | Instrument de mesure |  |  |  | METROLOGIE / QUA / Armoire
PLAST-60 | CQUA0093 | Dimensionnel | Variable | Jauge de profondeur | àcoulisseau | 0 |  |  |  | Mitutoyo |  | 225 |  |  |  | Sommeil | [5 empty] | 0/+300 mm (Tol:Respect de la norme détalonnage) |  |  | V.LOPATA / O.CASTEL | Instrument de mesure |  |  |  | METROLOGIE / QUA / O. Castel
PLAST-60 | CQUA0094 | Dimensionnel | Variable | Jauge de profondeur | àcoulisseau | 0 |  |  |  | Mitutoyo |  | 7007423 |  |  |  | Sommeil | [5 empty] | 0/+300 mm (Tol:Respect de la norme détalonnage) |  |  | V.LOPATA / O.CASTEL | Instrument de mesure |  |  |  | METROLOGIE / QUA / Le service
PLAST-60 | CQUA0095 | Dimensionnel | Variable | Jauge de profondeur | àcoulisseau | 0 |  |  |  | SANS | SANS | SANS |  |  |  | Sommeil | [5 empty] | 0/+300 mm (Tol:Respect de la norme détalonnage) |  |  | V.LOPATA / O.CASTEL | Instrument de mesure |  |  |  | METROLOGIE / QUA / LE SERVICE
PLAST-60 | CQUA0096 | Dimensionnel | Variable | Jauge de profondeur | àcoulisseau | 0 |  |  |  | Mitutoyo |  | 11370 |  |  |  | Sommeil | [5 empty] | 0/+300 mm (Tol:Respect de la norme détalonnage) |  |  | V.LOPATA / O.CASTEL | Instrument de mesure |  |  |  | METROLOGIE / QUA / LE SERVICE
PLAST-60 | CQUA0097 | Dimensionnel | Variable | Jauge de profondeur | àcoulisseau | 0 |  |  |  | SANS | SANS | SANS |  |  |  | En service | [5 empty] | 0/+300 mm (Tol:Respect de la norme détalonnage) |  |  | V.LOPATA / O.CASTEL | Instrument de mesure |  |  |  | METROLOGIE / QUA / PRET IVC
PLAST-60 | CQUA0098 | Dimensionnel | Variable | Jauge de profondeur | àcoulisseau | 0 |  |  |  | SANS | SANS | SANS |  |  |  | En service | [5 empty] | 0/+300 mm (Tol:Respect de la norme détalonnage) |  |  | V.LOPATA / O.CASTEL | Instrument de mesure |  |  |  | METROLOGIE / QUA / M. Pereira
PLAST-60 | CQUA0099 | Dimensionnel | Variable | Jauge de profondeur | àcoulisseau | 0 |  |  |  | SANS | SANS | SANS |  |  |  | Sommeil | [5 empty] | 0/+350 mm (Tol:Respect de la norme détalonnage) |  |  | V.LOPATA / O.CASTEL | Instrument de mesure |  |  |  | METROLOGIE / QUA / LE SERVICE
PLAST-60 | CQUA0100 | Dimensionnel | Variable | Jauge de profondeur | àcoulisseau | 0 |  |  |  | SANS | SANS |  |  |  |  | Sommeil | [5 empty] | 0/+300 mm (Tol:Respect de la norme détalonnage) |  |  | V.LOPATA / O.CASTEL | Instrument de mesure |  |  |  | METROLOGIE / QUA / LE SERVICE
PLAST-60 | CQUA0101 | Dimensionnel | Variable | Jauge de profondeur | àcoulisseau | 0 |  |  |  | Mitutoyo | na | 19049 |  |  |  | Sommeil | [5 empty] | 0/+300 mm (Tol:Respect de la norme détalonnage) |  |  | V.LOPATA / O.CASTEL | Instrument de mesure |  |  |  | METROLOGIE / QUA / LE SERVICE
PLAST-60 | CQUA0102 | Dimensionnel | Variable | Jauge de profondeur | àcoulisseau | 0 |  |  |  | SANS | SANS | SANS |  |  |  | Sommeil | [5 empty] | 0/+250 mm (Tol:Respect de la norme détalonnage) |  |  | V.LOPATA / O.CASTEL | Instrument de mesure |  |  |  | METROLOGIE / QUA / LE SERVICE
PLAST-60 | CQUA0103 | Dimensionnel | Variable | Jauge de profondeur | àcoulisseau | 0 |  |  |  | SANS | SANS | SANS |  |  |  | Sommeil | [5 empty] | 0/+250 mm (Tol:Respect de la norme détalonnage) |  |  | V.LOPATA / O.CASTEL | Instrument de mesure |  |  |  | METROLOGIE / QUA / LE SERVICE
PLAST-60 | CQUA0105 | Dimensionnel | Variable | Jauge de profondeur | àcoulisseau | 0 |  |  |  | SANS | SANS | SANS |  |  |  | En service | [5 empty] | 0/+300 mm (Tol:Respect de la norme détalonnage) |  |  | V.LOPATA / O.CASTEL | Instrument de mesure |  |  |  | METROLOGIE / QUA / D. Bonnerot
PLAST-60 | CQUA0106 | Dimensionnel | Variable | Jauge de profondeur | àcoulisseau | 0 |  |  |  | SANS | SANS | SANS |  |  |  | Sommeil | [5 empty] | / (Tol:/) |  |  | V.LOPATA / O.CASTEL | Instrument de mesure |  |  |  | METROLOGIE / QUA / LE SERVICE
PLAST-60 | CQUA0107 | Dimensionnel | Etalon | Cale étalon | en coffret | 0 |  |  |  | SANS | SANS | SANS |  |  |  | En service | [5 empty] | 47 cales classe 2 (Tol:Respect de la norme détalonnage) |  |  | V.LOPATA / O.CASTEL | Instrument de mesure |  |  |  | METROLOGIE / QUA / LE SERVICE
PLAST-60 | CQUA0108 | Dimensionnel | Banc de mesure | Profil projector | / | 0 |  |  |  | Mitutoyo |  | 90134 |  |  |  | En service | [5 empty] | X50 mm / Y50 mm / Angle: 0/30° (Tol: X,Y : ±10 µm ; Angle : ±0,1°) |  |  | R.GRIMEAU | Instrument de mesure |  |  |  | LABORATOIRE DEVELOPPEMENT / MET
PLAST-60 | CQUA0109 | Dimensionnel | Variable | Bras de mesure 3D | / | 0 |  |  |  | SANS | SANS | S 08 02 99 01507 |  |  |  | Réformé | [5 empty] | 2400 (Tol:Respect de la norme détalonnage) |  |  | V.LOPATA / O.CASTEL | Moyen d'approche |  |  |  | METROLOGIE / QUA / LE SERVICE
PLAST-60 | CQUA0110 | Dimensionnel | Variable | Bras de mesure 3D | / | 0 |  |  |  | SANS | SANS | SANS |  |  |  | Réformé | [8 empty] | V.LOPATA / O.CASTEL | Instrument de mesure |  |  |  | METROLOGIE / QUA / prison mérologie
PLAST-60 | CQUA0111 | Dimensionnel | Variable | Bras de mesure 3D | / | 0 |  |  |  | SANS | SANS | SANS |  |  |  | Réformé | [8 empty] | V.LOPATA / O.CASTEL | Instrument de mesure |  |  |  | METROLOGIE / QUA / B. Baudoux
PLAST-60 | CQUA0112 | Dimensionnel | Variable | Bras de mesure 3D | / | 0 |  |  |  | SANS | SANS | S08-02-00-01715 |  |  |  | Réformé | [5 empty] | 2400 (Tol:Respect de la norme détalonnage) |  |  | V.LOPATA / O.CASTEL | Moyen d'approche |  | ALPHA-60 (BL n° stockage bras faro alphastore) |  | METROLOGIE / QUA / LE SERVICE
PLAST-60 | CQUA0113 | Dimensionnel | Variable | Bras de mesure 3D | / | 0 |  |  |  | SANS | SANS | S08 02 01 01614 |  |  |  | Réformé | [5 empty] | 2400 (Tol:Respect de la norme détalonnage) |  |  | V.LOPATA / O.CASTEL | Moyen d'approche |  |  |  | METROLOGIE / QUA / LE SERVICE
PLAST-60 | CQUA0114 | Dimensionnel | Variable | Bras de mesure 3D | / | 0 |  |  |  | SANS | SANS | S 08 02 01 01615 |  |  |  | Réformé | [5 empty] | 2400 (Tol:Respect de la norme détalonnage) |  |  | V.LOPATA / O.CASTEL | Moyen d'approche |  | ALPHA-60 (BL n° stockage bras faro alphastore) |  | METROLOGIE / QUA / LE SERVICE
PLAST-60 | CQUA0115 | Dimensionnel | Variable | Bras de mesure 3D | / | 0 |  |  |  | SANS | SANS | 141 |  |  |  | Réformé | [5 empty] | CIMCORE 3.00 m (Tol:Respect de la norme détalonnage) |  |  | V.LOPATA / O.CASTEL | Instrument de mesure |  |  |  | METROLOGIE / QUA / LE SERVICE
PLAST-60 | CQUA0116 | Dimensionnel | Variable | Règle graduée | / | 0 |  |  |  | SANS |  | 141 |  |  |  | Réformé | [5 empty] | 1036 mm (Tol:Respect de la norme détalonnage) |  |  | V.LOPATA / O.CASTEL | Instrument de mesure |  |  |  | METROLOGIE / QUA / LE SERVICE
PLAST-60 | CQUA0117 | Dimensionnel | Variable | Bras de mesure 3D | / | 0 | [5 empty] | P10 05 07 23729 |  |  |  | Alerte Etalonnage/Vérification | [5 empty] | 3000 (Tol:Respect de la norme détalonnage) |  |  | V.LOPATA / O.CASTEL | Instrument de mesure |  |  |  | METROLOGIE / QUA / Le service
PLAST-60 | CQUA0118 | Dimensionnel | Variable | Bras de mesure 3D | / | 0 |  |  |  | SANS | SANS | P10 05 08 24581 |  |  |  | En service | [5 empty] | 2400 (Tol:Respect de la norme détalonnage) |  |  | V.LOPATA / O.CASTEL | Instrument de mesure |  |  |  | METROLOGIE / QUA / O. Castel
PLAST-60 | CQUA0119 | Dimensionnel | Variable | Bras de mesure 3D | / | 0 |  |  |  | SANS | SANS | P12 05 08 24490 |  |  |  | Etalonnage/Vérification en cours | [5 empty] | 2400 (Tol:Respect de la norme détalonnage) |  |  | V.LOPATA / O.CASTEL | Instrument de mesure |  |  |  | METROLOGIE / QUA / Le service
PLAST-60 | CQUA0120 | Dimensionnel | Variable | Bras de mesure 3D | / | 0 |  |  |  | SANS | SANS | P 10 05 11 26643 |  |  |  | Réformé | [5 empty] | 2400 (Tol:Respect de la norme détalonnage) |  |  | V.LOPATA / O.CASTEL | Instrument de mesure |  |  |  | METROLOGIE / QUA / LE SERVICE
PLAST-60 | CQUA0121 | Dimensionnel | Variable | Bras de mesure 3D | / | 0 |  |  |  | SANS | SANS | P10051126641 |  |  |  | Sommeil | [5 empty] | 2400 (Tol:Respect de la norme détalonnage) |  |  | V.LOPATA / O.CASTEL | Instrument de mesure |  |  |  | METROLOGIE / QUA / LE SERVICE
PLAST-60 | CQUA0122 | Dimensionnel | Variable | Bras de mesure 3D | / | 0 |  |  |  | SANS | SANS | P10020420278 |  |  |  | Alerte Etalonnage/Vérification | [5 empty] | 2400 (Tol:Respect de la norme détalonnage) |  |  | V.LOPATA / O.CASTEL | Instrument de mesure |  |  |  | METROLOGIE / QUA / LE SERVICE
PLAST-60 | CQUA0123 | Dimensionnel | Variable | Bras de mesure 3D | / | 0 |  |  |  | ROMER |  | 75 35 SE-1873-FA |  |  |  | En service | [5 empty] | 7 Axes (Tol:Respect de la norme détalonnage) |  |  | V.LOPATA / O.CASTEL | Instrument de mesure |  |  |  | METROLOGIE / QUA / LE SERVICE
PLAST-60 | CQUA0124 | Dimensionnel | Calibre | Règle | / | 0 |  |  |  | SANS | SANS | SANS |  |  |  | Non soumis à l'étalonnage | [5 empty] | 1015 mm (Tol:/) |  |  | V.LOPATA / O.CASTEL | Instrument de mesure |  |  |  | METROLOGIE / QUA / LE SERVICE
PLAST-60 | CQUA0125 | Dimensionnel | Calibre | Sphère | / | 0 |  |  |  | SANS | SANS | SANS |  |  |  | Non soumis à l'étalonnage | [5 empty] | Ø 25,4 mm (Tol:/) |  |  | V.LOPATA / O.CASTEL | Instrument de mesure |  |  |  | METROLOGIE / QUA / LE SERVICE
PLAST-60 | CQUA0126 | Dimensionnel | Variable | Scanner | / | 0 |  |  |  | SANS | SANS | 75 35 SE-1873-FA |  |  |  | En service | [5 empty] | According Manufacturer SpecTo be defined (Tol:According Manufacturer SpecTo be defined) |  |  | V.LOPATA / O.CASTEL | Instrument de mesure |  |  |  | METROLOGIE / QUA / LE SERVICE
PLAST-60 | CQUA0127 | Dimensionnel | Variable | Machine à mesurer tri-dimensionnelle | / | 0 |  |  |  | SANS | SANS | 9022,1488-6290 |  |  |  | Réformé | [5 empty] | X3,0Y1,2Z1,5 (Tol:Respect de la norme détalonnage) |  |  | V.LOPATA / O.CASTEL | Instrument de mesure |  |  |  | METROLOGIE / QUA / LE SERVICE
PLAST-60 | CQUA0128 | Humidité | Variable | Thermo-hygromètre | / | 0 |  |  |  | BIOBLOCK | 51619 | SANS |  |  |  | En service | [5 empty] | According Manufacturer SpecTo be defined (Tol:According Manufacturer SpecTo be defined) |  |  | K.TALEB | Instrument de mesure |  |  |  | METROLOGIE / QUA / Zone calibration
PLAST-60 | CQUA0129 | Dimensionnel | Variable | Bras de mesure 3D | / | 0 |  |  |  | SANS | SANS | 529502931 |  |  |  | Réformé | [5 empty] | X 2400 .Y 1200. Z 1500 (Tol:/) |  |  | V.LOPATA / O.CASTEL | Instrument de mesure |  |  |  | METROLOGIE / QUA / LE SERVICE
PLAST-60 | CQUA0130 | Dimensionnel | Etalon | Cale étalon | 31 cales | 0 |  |  |  | SANS |  | SANS |  |  |  | En service | [5 empty] | 1,005 - 60 mm (Tol:Respect de la norme détalonnage) |  |  | V.LOPATA / O.CASTEL | Instrument de mesure |  |  |  | METROLOGIE / QUA / LE SERVICE
PLAST-60 | CQUA0131 | Dimensionnel | Etalon | Cale étalon | en coffret | 0 |  |  |  | Mitutoyo | A FACE PLANES PARALLELES | 121287 |  |  |  | Alerte Etalonnage/Vérification | [5 empty] | 1 cale de 25 mm(grade 0) (Tol:Respect de la norme détalonnage) |  |  | V.LOPATA / O.CASTEL | Instrument de mesure |  |  |  | METROLOGIE / QUA / LE SERVICE
PLAST-60 | CQUA0132 | Dimensionnel | Etalon | Cale étalon | en coffret | 0 |  |  |  | MITUTOYO | A FACES PLANES PARALLELES | 121287 |  |  |  | Sommeil | [5 empty] | 1 cale de 20 mm(grade 0) (Tol:Respect de la norme détalonnage) |  |  | V.LOPATA / O.CASTEL | Instrument de mesure |  |  |  | METROLOGIE / QUA / LE SERVICE
PLAST-60 | CQUA0133 | Dimensionnel | Calibre | Sphère | / | 0 |  |  |  | SANS | SANS | SANS |  |  |  | En service | [5 empty] | Ø 19,9856 mm (Tol:Respect de la norme détalonnage) |  |  | V.LOPATA / O.CASTEL | Instrument de mesure |  |  |  | METROLOGIE / QUA / LE SERVICE
PLAST-60 | CQUA0135 | Dimensionnel | Calibre | Sphère | / | 0 |  |  |  | SANS | SANS | SANS |  |  |  | En service | [5 empty] | Ø 19,9841 mm (Tol:Respect de la norme détalonnage) |  |  | V.LOPATA / O.CASTEL | Instrument de mesure |  |  |  | METROLOGIE / QUA / LE SERVICE
PLAST-60 | CQUA0136 | Dimensionnel | Calibre | Sphère | / | 0 |  |  |  | SANS | SANS | SANS |  |  |  | Sommeil | [5 empty] | Ø 19,9841 mm (Tol:Respect de la norme détalonnage) |  |  | V.LOPATA / O.CASTEL | Instrument de mesure |  |  |  | METROLOGIE / QUA / LE SERVICE
PLAST-60 | CQUA0137 | Dimensionnel | Calibre | Glass Ruler | / | 0 |  |  |  | SANS |  | SANS |  |  |  | En service | [5 empty] | 0,01/ 2 mm (Tol:According to standard calibration) |  |  | V.LOPATA / O.CASTEL | Instrument de mesure |  |  |  | METROLOGIE / QUA / LE SERVICE
PLAST-60 | CQUA0138 | Dimensionnel | Variable | Rapporteur d'angle | / | 0 |  |  |  | SANS | SANS | SANS |  |  |  | Sommeil | [5 empty] | 360° (Tol:Respect de la norme détalonnage) |  |  | V.LOPATA / O.CASTEL | Instrument de mesure |  |  |  | METROLOGIE / QUA / LE SERVICE
PLAST-60 | CQUA0140 | Angle | Variable | Niveau de précision | / | 0 |  |  |  | SANS | SANS | SANS |  |  |  | Non soumis à l'étalonnage | [5 empty] | 0.02 mm/m (Tol:Respect de la norme détalonnage) |  |  | V.LOPATA / O.CASTEL | Moyen d'approche |  |  |  | METROLOGIE / QUA / LE SERVICE
PLAST-60 | CQUA0141 | Dimensionnel | Calibre | Jauge plate | / | 0 |  |  |  | SANS | SANS | SANS |  |  |  | En service | [5 empty] | 50 mm (Tol:According to standard calibration) |  |  | V.LOPATA / O.CASTEL | Instrument de mesure |  |  |  | METROLOGIE / QUA / LE SERVICE
PLAST-60 | CQUA0142 | Couple | Variable | Clé dynamométrique à déclenchement | Réglable | 0 |  |  |  | Facom | J255A | 402606175 |  |  |  | Sommeil | [5 empty] | 14 - 70 Nm (Tol:Respect de la norme détalonnage) |  |  | V.LOPATA / O.CASTEL | Instrument de mesure |  |  |  | METROLOGIE / QUA / LE SERVICE
PLAST-60 | CQUA0143 | Couple | Variable | Clé dynamométrique à déclenchement | Réglable | 0 |  |  |  | Facom | S250A | 103601409 |  |  |  | Réformé | [5 empty] | 50 - 240 Nm (Tol:Respect de la norme détalonnage) |  |  | V.LOPATA / O.CASTEL | Instrument de mesure |  |  |  | METROLOGIE / QUA / LE SERVICE
PLAST-60 | CQUA0144 | Masse | Variable | Balance | Numérique | 0 |  |  |  | SANS | SANS | SANS |  |  |  | En service | [5 empty] | 50kg (Tol:±100 g) |  |  | V.LOPATA / O.CASTEL | Instrument de mesure |  |  |  | METROLOGIE / QUA / LE SERVICE
PLAST-60 | CQUA0145 | Masse | Variable | Balance | Numérique | 0 |  |  |  | SANS | SANS | SANS |  |  |  | En service | [5 empty] | 50kg (Tol:±100 g) |  |  | V.LOPATA / O.CASTEL | Instrument de mesure |  |  |  | METROLOGIE / QUA / LE SERVICE
PLAST-60 | CQUA0146 | Dimensionnel | Etalon | Pige étalon | en coffret | 0 |  |  |  | SANS | SANS | SANS |  |  |  | Non soumis à l'étalonnage | [5 empty] | Moyen dapproche0,17 - 6,35 mm (42 piges) (Tol:/) |  |  | V.LOPATA / O.CASTEL | Instrument de mesure |  |  |  | METROLOGIE / QUA / LE SERVICE
PLAST-60 | CQUA0147 | Dimensionnel | Etalon | measuring pins set | en coffret | 0 |  |  |  | SANS |  | SANS |  |  |  | Non soumis à l'étalonnage | [5 empty] | 50 piges classe 3 10 à 14,9 mm (Tol:Moyen d'approche) |  |  | V.LOPATA / O.CASTEL | Moyen d'approche |  |  |  | METROLOGIE / QUA / LE SERVICE
PLAST-60 | CQUA0148 | Dimensionnel | Etalon | measuring pins set | en coffret | 0 |  |  |  | SANS |  | SANS |  |  |  | Non soumis à l'étalonnage | [5 empty] | 91 piges classe 3 1 - 10 mm (Tol:Moyen d'approche) |  |  | V.LOPATA / O.CASTEL | Moyen d'approche |  |  |  | METROLOGIE / QUA / LE SERVICE
PLAST-60 | CQUA0149 | Dimensionnel | Etalon | Pige étalon | en coffret | 0 |  |  |  | SANS | SANS | SANS |  |  |  | Perdu | [5 empty] | 30 piges classe 315 à 17,9 mm (Tol:Respect de la norme détalonnage) |  |  | V.LOPATA / O.CASTEL | Instrument de mesure |  |  |  | METROLOGIE / QUA / LE SERVICE
PLAST-60 | CQUA0150 | Dimensionnel | Etalon | Pige étalon | en coffret | 0 |  |  |  | SANS | SANS | SANS |  |  |  | En service | [5 empty] | 21 piges classe 318 à 20 mm (Tol:Respect de la norme détalonnage) |  |  | V.LOPATA / O.CASTEL | Instrument de mesure |  |  |  | METROLOGIE / QUA / LE SERVICE
PLAST-60 | CQUA0151 | Dimensionnel | Etalon | Pige étalon | en coffret | 0 |  |  |  | SANS | SANS | SANS |  |  |  | Non soumis à l'étalonnage | [5 empty] | 50 piges classe 3 10 - 14,9 mm (Tol:Respect de la norme détalonnage) |  |  | V.LOPATA / O.CASTEL | Moyen d'approche |  |  |  | METROLOGIE / QUA / LE SERVICE
PLAST-60 | CQUA0152 | Dimensionnel | Etalon | Pige étalon | en coffret | 0 |  |  |  | SANS | SANS | SANS |  |  |  | Non soumis à l'étalonnage | [5 empty] | 30 piges classe 3 15 - 17,9 mm (Tol:Respect de la norme détalonnage) |  |  | V.LOPATA / O.CASTEL | Moyen d'approche |  |  |  | METROLOGIE / QUA / LE SERVICE
PLAST-60 | CQUA0153 | Dimensionnel | Etalon | Pige étalon | en coffret | 0 |  |  |  | SANS | SANS | SANS |  |  |  | En service | [5 empty] | 21 piges classe 318 - 20 mm (Tol:Respect de la norme détalonnage) |  |  | V.LOPATA / O.CASTEL | Instrument de mesure |  |  |  | METROLOGIE / QUA / LE SERVICE
PLAST-60 | CQUA0154 | Dimensionnel | Etalon | Pige étalon | en coffret | 0 |  |  |  | SANS | SANS | SANS |  |  |  | Non soumis à l'étalonnage | [5 empty] | Moyen dapproche(76 piges) (Tol:/) |  |  | V.LOPATA / O.CASTEL | Instrument de mesure |  |  |  | METROLOGIE / QUA / LE SERVICE
PLAST-60 | CQUA0155 | Dimensionnel | Etalon | Cale étalon | en coffret | 0 |  |  |  | SANS | SANS | SANS |  |  |  | En service | [5 empty] | 1,00 - 100 mm (43 cales) (Tol:/) |  |  | K.TALEB | Instrument de mesure |  |  |  | METROLOGIE / QUA / Zone calibration
PLAST-60 | CQUA0156 | Dimensionnel | Variable | Comparateur à tige rentrante | / | 0 |  |  |  | SANS | SANS | SANS |  |  |  | Non soumis à l'étalonnage | [5 empty] | Moyen dapproche (Tol:/) |  |  | V.LOPATA / O.CASTEL | Instrument de mesure |  |  |  | METROLOGIE / QUA / LE SERVICE
PLAST-60 | CQUA0157 | Dimensionnel | Variable | Accessoires pied à coulisse | / |  |  |  |  | / |  | / |  |  |  | Non soumis à l'étalonnage | [5 empty] | Moyen dapproche (Tol:/) |  |  | V.LOPATA / O.CASTEL | Moyen d'approche |  |  |  | METROLOGIE / QUA / Armoire N3 (N3,2)
PLAST-60 | CQUA0158 | Dimensionnel | Variable | Accessoires pied à coulisse | / |  |  |  |  | / |  | / |  |  |  | Non soumis à l'étalonnage | [5 empty] | Moyen dapproche (Tol:/) |  |  | V.LOPATA / O.CASTEL | Moyen d'approche |  |  |  | METROLOGIE / QUA / Armoire N3 (N3,2)
PLAST-60 | CQUA0159 | Dimensionnel | Variable | Pied à coulisse | Universel | 0 |  |  |  | SANS | SANS | sans |  |  |  | En service | [5 empty] | Moyen dapproche 1000 mm (Tol:/) |  |  | V.LOPATA / O.CASTEL | Instrument de mesure |  |  |  | METROLOGIE / QUA / PRISON
PLAST-60 | CQUA0160 | Divers | Divers | Endoscope | / | 0 |  |  |  | SANS | SANS | SANS |  |  |  | Non soumis à l'étalonnage | [5 empty] | Moyen dapproche (Tol:/) |  |  | V.LOPATA / O.CASTEL | Instrument de mesure |  |  |  | METROLOGIE / QUA / LE SERVICE
PLAST-60 | CQUA0161 | Divers | Divers | Endoscope | / | 0 |  |  |  | SANS | SANS | SANS |  |  |  | Non soumis à l'étalonnage | [5 empty] | Moyen dapproche (Tol:/) |  |  | V.LOPATA / O.CASTEL | Instrument de mesure |  |  |  | METROLOGIE / QUA / LE SERVICE
PLAST-60 | CQUA0162 | Dimensionnel | Traçage | Equerre | / | 0 |  |  |  | SANS | SANS | SANS |  |  |  | Non soumis à l'étalonnage | [5 empty] | Moyen dapproche760 mm (Tol:/) |  |  | V.LOPATA / O.CASTEL | Instrument de mesure |  |  |  | METROLOGIE / QUA / LE SERVICE
PLAST-60 | CQUA0163 | Dimensionnel | Traçage | Equerre | / | 0 |  |  |  | SANS | SANS | SANS |  |  |  | Sommeil | [5 empty] | Moyen dapproche400 mm (Tol:/) |  |  | V.LOPATA / O.CASTEL | Moyen d'approche |  |  |  | METROLOGIE / QUA / LE SERVICE
PLAST-60 | CQUA0164 | Dimensionnel | Traçage | Equerre | / | 0 |  |  |  | SANS | SANS | SANS |  |  |  | Non soumis à l'étalonnage | [5 empty] | Moyen dapproche155 mm (Tol:/) |  |  | V.LOPATA / O.CASTEL | Instrument de mesure |  |  |  | METROLOGIE / QUA / LE SERVICE
PLAST-60 | CQUA0165 | Dimensionnel | Traçage | Equerre | / | 0 |  |  |  | SANS | SANS | SANS |  |  |  | Sommeil | [5 empty] | Moyen dapproche100 mm (Tol:/) |  |  | V.LOPATA / O.CASTEL | Instrument de mesure |  |  |  | METROLOGIE / QUA / LE SERVICE
PLAST-60 | CQUA0166 | Dimensionnel | Traçage | Equerre | / | 0 |  |  |  | SANS | SANS | SANS |  |  |  | Sommeil | [5 empty] | Moyen dapproche250 mm (Tol:/) |  |  | V.LOPATA / O.CASTEL | Instrument de mesure |  |  |  | METROLOGIE / QUA / LE SERVICE
PLAST-60 | CQUA0167 | Dimensionnel | Traçage | Equerre | / | 0 |  |  |  | SANS | SANS | SANS |  |  |  | Sommeil | [5 empty] | Moyen dapproche75 mm (Tol:/) |  |  | V.LOPATA / O.CASTEL | Instrument de mesure |  |  |  | METROLOGIE / QUA / LE SERVICE
PLAST-60 | CQUA0170 | Dimensionnel | Variable | Rapporteur d'angle | / | 0 |  |  |  | SANS | SANS | SANS |  |  |  | Sommeil | [5 empty] | Moyen dapproche (Tol:/) |  |  | V.LOPATA / O.CASTEL | Instrument de mesure |  |  |  | METROLOGIE / QUA / LE SERVICE
PLAST-60 | CQUA0171 | Dimensionnel | Calibre | Règle | / | 0 |  |  |  | SANS | SANS | SANS |  |  |  | Non soumis à l'étalonnage | [5 empty] | Moyen dapproche 1000 mm (Tol:/) |  |  | V.LOPATA / O.CASTEL | Instrument de mesure |  |  |  | METROLOGIE / QUA / LE SERVICE
PLAST-60 | CQUA0172 | Dimensionnel | Forme et surface | Rugosimètre | / | 0 |  |  |  | SANS | SANS | SANS |  |  |  | Non soumis à l'étalonnage | [5 empty] | Moyen dapproche (Tol:/) |  |  | V.LOPATA / O.CASTEL | Instrument de mesure |  |  |  | METROLOGIE / QUA / LE SERVICE
PLAST-60 | CQUA0173 | Divers | Divers | Conformateur | / |  |  |  |  | / |  | / |  |  |  | Sommeil | [5 empty] | Moyen dapproche (Tol:/) |  |  | V.LOPATA / O.CASTEL | Moyen d'approche |  |  |  | METROLOGIE / QUA / LE SERVICE
PLAST-60 | CQUA0174 | Divers | Divers | Conformateur | / |  |  |  |  | / |  | / |  |  |  | Sommeil | [5 empty] | Moyen dapproche (Tol:/) |  |  | V.LOPATA / O.CASTEL | Moyen d'approche |  |  |  | METROLOGIE / QUA / LE SERVICE
PLAST-60 | CQUA0175 | Dimensionnel | Variable | Rapporteur d'angle | / | 0 |  |  |  | SANS | SANS | SANS |  |  |  | Non soumis à l'étalonnage | [5 empty] | Moyen dapproche (Tol:/) |  |  | V.LOPATA / O.CASTEL | Instrument de mesure |  |  |  | METROLOGIE / QUA / LE SERVICE
PLAST-60 | CQUA0176 | Dimensionnel | Calibre | Calibre de controle | bonde PSA | 0 |  |  |  | SANS | SANS | SANS |  |  |  | Réformé | [8 empty] | V.LOPATA / O.CASTEL | Instrument de mesure |  |  |  | METROLOGIE / QUA / A.Letupe
PLAST-60 | CQUA0177 | Dimensionnel | Calibre | Calibre de controle | bonde PSA | 0 |  |  |  | SANS | SANS | SANS |  |  |  | Non soumis à l'étalonnage | [5 empty] | Approach Device (Tol:Approach Device) |  |  | V.LOPATA / O.CASTEL | Instrument de mesure |  |  |  | METROLOGIE / QUA / A.Letupe
PLAST-60 | CQUA0178 | Dimensionnel | Calibre | Calibre de controle | bonde RSA | 0 |  |  |  | SANS | SANS | SANS |  |  |  | Non soumis à l'étalonnage | [5 empty] | Approach Device (Tol:Approach Device) |  |  | V.LOPATA / O.CASTEL | Moyen d'approche |  |  |  | METROLOGIE / QUA / A.Letupe
PLAST-60 | CQUA0181 | Dimensionnel | Variable | Pied à coulisse | Universel | 0 |  |  |  | SANS | SANS | sans |  |  |  | Perdu | [5 empty] | 0 / 250 mm (Tol:± 0,060 mm) |  |  | V.LOPATA / O.CASTEL | Instrument de mesure |  |  |  | METROLOGIE / QUA / Armoire N3 (N3,2)
PLAST-60 | CQUA0182 | Dimensionnel | Calibre | Sphère | / | 0 |  |  |  | SANS | SANS | SANS |  |  |  | Réformé | [5 empty] | According Manufacturer SpecTo be defined (Tol:According Manufacturer SpecTo be defined) |  |  | V.LOPATA / O.CASTEL | Instrument de mesure |  |  |  | METROLOGIE / QUA / V. Lopata
PLAST-60 | CQUA0183 | Dimensionnel | Variable | Vernier caliper | Universel | 0 |  |  |  | Mitutoyo |  | 325 |  |  |  | Sommeil | [5 empty] | 0 / 200 mm (Tol:± 0,060 mm) |  |  | V.LOPATA / O.CASTEL | Instrument de mesure |  |  |  | METROLOGIE / QUA / A. Pellegrinelli
PLAST-60 | CQUA0184 | Dimensionnel | Variable | Machine à mesurer tri-dimensionnelle | / | 0 |  |  |  | CNN MFO |  | SANS |  |  |  | En service | [5 empty] | According Manufacturer SpecTo be defined (Tol:According Manufacturer SpecTo be defined) |  |  | V.LOPATA / O.CASTEL | Instrument de mesure |  |  |  | METROLOGIE / QUA / QUA-014
PLAST-60 | CQUA0185 | Dimensionnel | Variable | Pied à coulisse | Universel | 0 |  |  |  | SANS | SANS | 14321695 |  |  |  | Non soumis à l'étalonnage | [5 empty] | / (Tol:/) |  |  | V.LOPATA / O.CASTEL | Moyen d'approche |  |  |  | METROLOGIE / QUA / J. Bigerel
PLAST-60 | CQUA0186 | Dimensionnel | Variable | Pied à coulisse | Universel | 0 |  |  |  | Mitutyo | 500-181-30 | 14321692 |  |  |  | Non soumis à l'étalonnage | [5 empty] | 0/150 mm (Tol: ± 0,1 mm) |  |  | K.TALEB | Moyen d'approche |  |  |  | METROLOGIE / QUA / A. Letupe
PLAST-60 | CQUA0187 | Dimensionnel | Variable | Pied à coulisse | Universel | 0 |  |  |  | SANS | SANS | 14321684 |  |  |  | Non soumis à l'étalonnage | [5 empty] | / (Tol:/) |  |  | V.LOPATA / O.CASTEL | Moyen d'approche |  |  |  | METROLOGIE / QUA / B. Durupt
PLAST-60 | CQUA0188 | Dimensionnel | Variable | Pied à coulisse | Universel | 0 |  |  |  | SANS | SANS | 14321697 |  |  |  | Non soumis à l'étalonnage | [5 empty] | / (Tol:/) |  |  | V.LOPATA / O.CASTEL | Moyen d'approche |  |  |  | METROLOGIE / QUA / M.labarre
PLAST-60 | CQUA0189 | Dimensionnel | Variable | Pied à coulisse | Universel | 0 |  |  |  | SANS | SANS | 15120484 |  |  |  | Non soumis à l'étalonnage | [5 empty] | / (Tol:/) |  |  | V.LOPATA / O.CASTEL | Moyen d'approche |  |  |  | METROLOGIE / QUA / E. Charles
PLAST-60 | CQUA0190 | Electricité | Variable | Boîte à décades | / | 0 |  |  |  | SANS | SANS | SANS |  |  |  | Sommeil | [5 empty] | According Manufacturer SpecTo be defined (Tol:According Manufacturer SpecTo be defined) |  |  | V.LOPATA / O.CASTEL | Moyen d'approche |  |  |  | METROLOGIE / QUA / LE SERVICE
PLAST-60 | CQUA0191 | Dimensionnel | Variable | Pied à coulisse | Universel | 0 |  |  |  | SANS | SANS | sans |  |  |  | En service | [5 empty] | 0 / 200 mm (Tol:Respect de la norme détalonnage) |  |  | V.LOPATA / O.CASTEL | Instrument de mesure |  | PRet a b.baudoux |  | METROLOGIE / QUA / B. Baudoux
PLAST-60 | CQUA0192 | Dimensionnel | Variable | Pied à coulisse | Universel | 0 |  |  |  | SANS | SANS | sans |  |  |  | En service | [5 empty] | 0 / 200 mm (Tol:Respect de la norme détalonnage) |  |  | V.LOPATA / O.CASTEL | Instrument de mesure |  |  |  | METROLOGIE / QUA / Armoire
PLAST-60 | CQUA0193 | Electricité | Variable | Multimètre | Analogique et numérique | 0 |  |  |  | SANS | SANS | SANS |  |  |  | Non soumis à l'étalonnage | [5 empty] | / (Tol:/) |  |  | V.LOPATA / O.CASTEL | Instrument de mesure |  |  |  | METROLOGIE / QUA / D. Collin
PLAST-60 | CQUA0194 | Electricité | Variable | Multimètre | Analogique et numérique | 0 |  |  |  | SANS | SANS | SANS |  |  |  | Non soumis à l'étalonnage | [5 empty] | / (Tol:/) |  |  | V.LOPATA / O.CASTEL | Instrument de mesure |  |  |  | METROLOGIE / QUA / D. Collin
PLAST-60 | CQUA0195 | Dimensionnel | Variable | Mesureur d'épaisseur | / | 0 |  |  |  | SANS | SANS | SANS |  |  |  | Non soumis à l'étalonnage | [5 empty] | / (Tol:/) |  |  | V.LOPATA / O.CASTEL | Instrument de mesure |  |  |  | METROLOGIE / QUA / JP. Amiard
PLAST-60 | CQUA0196 | Humidité | Variable | Thermo-hygromètre | / | 0 |  |  |  | SANS | SANS | SANS |  |  |  | Non soumis à l'étalonnage | [5 empty] | / (Tol:/) |  |  | V.LOPATA / O.CASTEL | Instrument de mesure |  |  |  | METROLOGIE / QUA / LE SERVICE
PLAST-60 | CQUA0197 | Humidité | Variable | Thermo-hygromètre | / | 0 |  |  |  | SANS | SANS | SANS |  |  |  | Non soumis à l'étalonnage | [5 empty] | / (Tol:/) |  |  | V.LOPATA / O.CASTEL | Instrument de mesure |  |  |  | METROLOGIE / QUA / LE SERVICE
PLAST-60 | CQUA0198 | Humidité | Variable | Banc test clapet usa | / | 0 |  |  |  | SANS | SANS | SANS |  |  |  | Non soumis à l'étalonnage | [5 empty] | / (Tol:/) |  |  | V.LOPATA / O.CASTEL | Instrument de mesure |  |  |  | METROLOGIE / QUA / LE SERVICE
PLAST-60 | CQUA0199 | Humidité | Variable | Thermo-hygromètre | / | 0 |  |  |  | SANS | SANS | SANS |  |  |  | Non soumis à l'étalonnage | [5 empty] | / (Tol:/) |  |  | V.LOPATA / O.CASTEL | Instrument de mesure |  |  |  | METROLOGIE / QUA / LE SERVICE
PLAST-60 | CQUA0200 | Dimensionnel | Forme et surface | Rugosimètre | / | 0 |  |  |  | SANS | SANS | SANS |  |  |  | Non soumis à l'étalonnage | [5 empty] | / (Tol:/) |  |  | V.LOPATA / O.CASTEL | Moyen d'approche |  |  |  | METROLOGIE / QUA / LE SERVICE
PLAST-60 | CQUA0201 | Dimensionnel | Forme et surface | Rugosimètre | / | 0 |  |  |  | SANS | SANS | SANS |  |  |  | En service | [5 empty] | According Manufacturer SpecTo be defined (Tol:According Manufacturer SpecTo be defined) |  |  | V.LOPATA / O.CASTEL | Instrument de mesure |  |  |  | METROLOGIE / QUA / LE SERVICE
PLAST-60 | CQUA0202 | Dimensionnel | Calibre | Calibre de controle | bonde RSA | 0 |  |  |  | SANS | SANS | SANS |  |  |  | Réformé | [8 empty] | V.LOPATA / O.CASTEL | Instrument de mesure |  |  |  | METROLOGIE / QUA / A. Letupe
PLAST-60 | CQUA0204 | Dimensionnel | Variable | Palpeur inductif | / | 0 |  |  |  | SANS | SANS | SANS |  |  |  | Sommeil | [5 empty] | / (Tol:/) |  |  | V.LOPATA / O.CASTEL | Instrument de mesure |  |  |  | METROLOGIE / QUA / S. Drea
PLAST-60 | CQUA0205 | Dimensionnel | Variable | Mesureur d'épaisseur | ? ultrason | 0 |  |  |  | SANS | SANS | SANS |  |  |  | Non soumis à l'étalonnage | [5 empty] | / (Tol:/) |  |  | V.LOPATA / O.CASTEL | Moyen d'approche |  |  |  | METROLOGIE / QUA / V. Lopata
PLAST-60 | CQUA0206 | Dimensionnel | Variable | Mesureur d'épaisseur | ? ultrason | 0 |  |  |  | SANS | SANS | SANS |  |  |  | Non soumis à l'étalonnage | [5 empty] | / (Tol:/) |  |  | V.LOPATA / O.CASTEL | Instrument de mesure |  |  |  | METROLOGIE / QUA / V. Lopata
PLAST-60 | CQUA0209 | Dimensionnel | Variable | Microscope | / | 0 |  |  |  | SANS | SANS | SANS |  |  |  | Non soumis à l'étalonnage | [5 empty] | / (Tol:/) |  |  | V.LOPATA / O.CASTEL | Instrument de mesure |  |  |  | METROLOGIE / QUA / TABLE
PLAST-60 | CQUA0210 | Dimensionnel | Variable | Microscope | / | 0 |  |  |  | SANS | SANS | SANS |  |  |  | Non soumis à l'étalonnage | [5 empty] | / (Tol:/) |  |  | V.LOPATA / O.CASTEL | Instrument de mesure |  |  |  | METROLOGIE / QUA / TABLE
PLAST-60 | CQUA0211 | Divers | Divers | Microtome | / |  |  |  |  | / |  | / |  |  |  | Non soumis à l'étalonnage | [5 empty] | / (Tol:/) |  |  | V.LOPATA / O.CASTEL | Moyen d'approche |  |  |  | METROLOGIE / QUA / TABLE
PLAST-60 | CQUA0212 | Divers | Divers | Microtome | / |  |  |  |  | / |  | / |  |  |  | Non soumis à l'étalonnage | [5 empty] | / (Tol:/) |  |  | V.LOPATA / O.CASTEL | Moyen d'approche |  |  |  | METROLOGIE / QUA / TABLE
PLAST-60 | CQUA0213 | Dimensionnel | Variable | Palpeur inductif | / | 0 |  |  |  | SANS | SANS | SANS |  |  |  | Attente décision Etalonnage/Vérification | [5 empty] | 0/30 mm (Tol:± 0,02 mm) |  |  | V.LOPATA / O.CASTEL | Instrument de mesure |  |  |  | METROLOGIE / QUA / M. Pereira
PLAST-60 | CQUA0214 | Dimensionnel | Variable | Mesureur d'épaisseur | mécanique | 0 |  |  |  | Mitutoyo | 209-570 | SANS |  |  |  | En service | [5 empty] | 0/10 mm (Tol:± 0,2 mm) |  |  | V.LOPATA / O.CASTEL | Instrument de mesure |  |  |  | METROLOGIE / QUA / B. Baudoux
PLAST-60 | CQUA0215 | Dimensionnel | Variable | Mesureur d'épaisseur | mécanique | 0 |  |  |  | MITUTOYO | 209-570 | MD25PO59 |  |  |  | Réformé | [5 empty] | 0/10 mm (Tol:± 0,005 mm) |  |  | V.LOPATA / O.CASTEL | Instrument de mesure |  |  |  | METROLOGIE / QUA / D. Masson
PLAST-60 | CQUA0216 | Masse | Variable | Balance | Numérique | 0 |  |  |  | SArtorius | l-50 | 28301604 |  |  |  | En service | [5 empty] | 50kg (Tol:±100 g) |  |  | V.LOPATA / O.CASTEL | Instrument de mesure |  |  |  | METROLOGIE / QUA / LE SERVICE
PLAST-60 | CQUA0217 | Electricité | Variable | Micro-ohmmètre | / | 0 |  |  |  | CROPICO | 4002 | 48G-0850 |  |  |  | En service | [5 empty] | To be defined (Tol:To be defined) |  |  | F. TETAUD | Instrument de mesure |  |  |  | MECATRONIQUE / CAL / B.BERTHO
PLAST-60 | CQUA0218 | Dimensionnel | Variable | Trusquin | / | 0 |  |  |  | SANS | SANS | SANS |  |  |  | Non soumis à l'étalonnage | [5 empty] | / (Tol:/) |  |  | V.LOPATA / O.CASTEL | Instrument de mesure |  |  |  | METROLOGIE / QUA / LE SERVICE
PLAST-60 | CQUA0219 | Dimensionnel | Variable | Trusquin | / | 0 |  |  |  | SANS | SANS | SANS |  |  |  | Non soumis à l'étalonnage | [5 empty] | / (Tol:/) |  |  | V.LOPATA / O.CASTEL | Instrument de mesure |  |  |  | METROLOGIE / QUA / LE SERVICE
PLAST-60 | CQUA0220 | Dimensionnel | Variable | Pied à coulisse | Universel | 0 |  |  |  | SANS | SANS | sans |  |  |  | Non soumis à l'étalonnage | [5 empty] | / (Tol:/) |  |  | V.LOPATA / O.CASTEL | Instrument de mesure |  |  |  | METROLOGIE / QUA / Odile
PLAST-60 | CQUA0221 | Dimensionnel | Variable | Accessoires pied à coulisse | / |  |  |  |  | / |  | / |  |  |  | Non soumis à l'étalonnage | [5 empty] | Moyen dapproche (Tol:/) |  |  | V.LOPATA / O.CASTEL | Moyen d'approche |  |  |  | METROLOGIE / QUA / JP. Amiard
PLAST-60 | CQUA0222 | Dimensionnel | Variable | Mesureur d'épaisseur | ? ultrason | 0 |  |  |  | SANS | SANS | SANS |  |  |  | Non soumis à l'étalonnage | [5 empty] | 25 DL (Tol:/) |  |  | V.LOPATA / O.CASTEL | Instrument de mesure |  |  |  | METROLOGIE / QUA / JP. Amiard
PLAST-60 | CQUA0223 | Dimensionnel | Etalon | Cale étalon | en coffret | 0 |  |  |  | SANS | SANS | SANS |  |  |  | Non soumis à l'étalonnage | [5 empty] | Approach Device (Tol:Approach Device) |  |  | V.LOPATA / O.CASTEL | Instrument de mesure |  |  |  | METROLOGIE / QUA / Le service
PLAST-60 | CQUA0224 | Dimensionnel | Etalon | Cale étalon | / | 0 |  |  |  | SANS |  | SANS |  |  |  | Attente décision Etalonnage/Vérification | [5 empty] | 1/8 mm (Tol:± 5 µm) |  |  | V.LOPATA / O.CASTEL | Instrument de mesure |  |  |  | METROLOGIE / QUA / Armoire N3 (N3,1)
PLAST-60 | CQUA0225 | Dimensionnel | Variable | Micromètre d'extérieur à vis | / |  |  |  |  | / |  | / |  |  |  | Non soumis à l'étalonnage | [5 empty] | / (Tol:/) |  |  | V.LOPATA / O.CASTEL | Moyen d'approche |  |  |  | METROLOGIE / QUA / R. BERNHARDT
PLAST-60 | CQUA0226 | Dimensionnel | Etalon | Cale étalon | / | 0 |  |  |  | SANS | [5 empty] | Non soumis à l'étalonnage | [5 empty] | According Manufacturer SpecTo be defined (Tol:According Manufacturer SpecTo be defined) |  |  | V.LOPATA / O.CASTEL | Instrument de mesure |  |  |  | METROLOGIE / QUA / Armoire N3 (N3,1)
PLAST-60 | CQUA0227 | Dimensionnel | Etalon | Cale étalon | plastique | 0 |  |  |  | SANS | SANS |  |  |  |  | Sommeil | [5 empty] | According Manufacturer SpecTo be defined (Tol:According Manufacturer SpecTo be defined) |  |  | V.LOPATA / O.CASTEL | Instrument de mesure |  |  |  | METROLOGIE / QUA / Armoire N3 (N3,1)
PLAST-60 | CQUA0228 | Dimensionnel | Etalon | Cale étalon | plastique | 0 |  |  |  | SANS | SANS |  |  |  |  | Sommeil | [5 empty] | According Manufacturer SpecTo be defined (Tol:According Manufacturer SpecTo be defined) |  |  | V.LOPATA / O.CASTEL | Instrument de mesure |  |  |  | METROLOGIE / QUA / Armoire N3 (N3,1)
PLAST-60 | CQUA0229 | Divers | Divers | Ultrason | / |  |  |  |  | / |  | / |  |  |  | Non soumis à l'étalonnage | [5 empty] | / (Tol:/) |  |  | V.LOPATA / O.CASTEL | Moyen d'approche |  |  |  | METROLOGIE / QUA / Armoire
PLAST-60 | CQUA0230 | Divers | Divers | Microtome | / |  |  |  |  | / |  | / |  |  |  | Non soumis à l'étalonnage | [5 empty] | / (Tol:/) |  |  | V.LOPATA / O.CASTEL | Moyen d'approche |  |  |  | METROLOGIE / QUA / Armoire
PLAST-60 | CQUA0231 | Dimensionnel | Variable | Réglet | / |  |  |  |  | / |  | / |  |  |  | Non soumis à l'étalonnage | [5 empty] | / (Tol:/) |  |  | V.LOPATA / O.CASTEL | Moyen d'approche |  |  |  | METROLOGIE / QUA / Armoire
PLAST-60 | CQUA0232 | Dimensionnel | Mesure optique | Microscope | / |  |  |  |  | / |  | / |  |  |  | Non soumis à l'étalonnage | [5 empty] | / (Tol:/) |  |  | V.LOPATA / O.CASTEL | Moyen d'approche |  |  |  | METROLOGIE / QUA / Armoire
PLAST-60 | CQUA0233 | Dimensionnel | Mesure optique | Microscope | / |  |  |  |  | / |  | / |  |  |  | Non soumis à l'étalonnage | [5 empty] | / (Tol:/) |  |  | V.LOPATA / O.CASTEL | Moyen d'approche |  |  |  | METROLOGIE / QUA / Armoire
PLAST-60 | CQUA0234 | Dimensionnel | Forme et surface | Rugosimètre | / | 0 |  | 0 |  |  |  | 11838 |  |  |  | En service | [5 empty] | To be defined (Tol:To be defined) |  |  | V.LOPATA / O.CASTEL | Instrument de mesure |  |  |  | METROLOGIE / QUA / TAYLOR HOBSON
PLAST-60 | CQUA0235 | Dimensionnel | Forme et surface | mesureur d'écartement de forme | / | 0 |  | 0 |  |  |  | 126 |  |  |  | En service | [5 empty] | To be defined (Tol:To be defined) |  |  |  | Instrument de mesure |  |  |  | METROLOGIE / QUA / TAYLOR HOBSON
PLAST-60 | CQUA0237 | Dimensionnel | Etalon | Cale étalon | / | 0 |  |  |  | SANS |  | 58808 |  |  |  | Perdu | [5 empty] | 1/8 mm (Tol:± 5 µm) |  |  | V.LOPATA / O.CASTEL | Instrument de mesure |  |  |  | METROLOGIE / QUA / Armoire
PLAST-60 | CQUA0238 | Dimensionnel | Etalon | Cale étalon | / | 0 |  |  |  | SANS |  | 58807 |  |  |  | Perdu | [5 empty] | 1/8 mm (Tol:± 5 µm) |  |  | V.LOPATA / O.CASTEL | Instrument de mesure |  | PRet tanger |  | METROLOGIE / QUA / Armoire
PLAST-60 | CQUA0239 | Dimensionnel | Variable | Bras de mesure 3D | / | 0 |  |  |  | SANS | 7540SI | 75 40 SI- 4908-FA |  |  |  | En service | [5 empty] | 7 Axes (Tol:Respect de la norme détalonnage) |  |  | V.LOPATA / O.CASTEL | Instrument de mesure |  |  |  | METROLOGIE / QUA / Armoire
PLAST-60 | CQUA0240 | Dimensionnel | Variable | Pied à coulisse | / | 0 |  |  |  | Mitutoyo | 573-746-20 | 22 |  |  |  | Réformé | [5 empty] | 0/150 mm (Tol:+/- 0,01mm) |  |  | V.LOPATA / O.CASTEL | Instrument de mesure |  |  |  | METROLOGIE / QUA / R. BAJOUT
PLAST-60 | CQUA0241 | Masse | Etalon | Masse étalon | / | 0 |  |  |  | SANS | SANS | SANS |  |  |  | En service | [5 empty] | According Manufacturer SpecTo be defined (Tol:According Manufacturer SpecTo be defined) |  |  | K.TALEB | Instrument de mesure |  |  |  | METROLOGIE / QUA / Zone calibration
PLAST-60 | CQUA0242 | Dimensionnel | Variable | Mesureur d'épaisseur | / | 0 |  |  |  | Mitutoyo | 543-681B | 10010953 |  |  |  | Non soumis à l'étalonnage | [8 empty] | V.LOPATA / O.CASTEL | Moyen d'approche |  |  |  | METROLOGIE / QUA / Le service
PLAST-60 | CQUA0243 | Dimensionnel | Variable | Comparateur à tige rentrante | / | 0 |  |  |  | Mitutoyo | is-s1012b | 115121 |  |  |  | Réformé | [5 empty] | 0/+12,7 mm (Tol:±0,01 mm) |  |  | V.LOPATA / O.CASTEL | Instrument de mesure |  |  |  | METROLOGIE / QUA / A.Letupe
PLAST-60 | CQUA0244 | Dimensionnel | Variable | Comparateur à tige rentrante | / | 0 |  |  |  | Mitutoyo | is-s1012b | 115078 |  |  |  | Réformé | [5 empty] | 0/+12,7 mm (Tol:±0,01 mm) |  |  | V.LOPATA / O.CASTEL | Instrument de mesure |  |  |  | METROLOGIE / QUA / A.Letupe
PLAST-60 | CQUA0245 | Dimensionnel | Variable | Comparateur à tige rentrante | / | 0 |  |  |  | Mitutoyo | is-s1012b | 95603 |  |  |  | Réformé | [5 empty] | 0/+12,7 mm (Tol:±0,01 mm) |  |  | V.LOPATA / O.CASTEL | Instrument de mesure |  |  |  | METROLOGIE / QUA / A.Letupe
PLAST-60 | CQUA0246 | Dimensionnel | Variable | Comparateur à tige rentrante | / | 0 |  |  |  | Mitutoyo | is-s1012b | 106951 |  |  |  | Réformé | [5 empty] | 0/+12,7 mm (Tol:±0,01 mm) |  |  | V.LOPATA / O.CASTEL | Instrument de mesure |  |  |  | METROLOGIE / QUA / A.Letupe
PLAST-60 | CQUA0247 | / | / | Tomographie | / | 0 |  | 0 |  | Nikon | QOT-160715-6M5X8-XT H 225 LC - 03 | / |  |  |  | Non soumis à l'étalonnage | [5 empty] | / |  |  | V.LOPATA / O.CASTEL | Moyen d'approche |  |  |  | METROLOGIE / QUA / Tomographe
PLAST-60 | CQUA0248 | / | / | CALE ETALON | / | 0 |  | 0 |  | TAYLOR HOBSON |  | 112/4319 |  |  |  | En service | [5 empty] | To be defined (Tol:To be defined) |  |  | V.LOPATA / O.CASTEL | Instrument de mesure |  |  |  | METROLOGIE / QUA / TAYLOR HOBSON
PLAST-60 | CQUA0249 | / | / | CALE ETALON | / | 0 |  | 0 |  | TAYLOR HOBSON |  | 112-2233 |  |  |  | En service | [5 empty] | To be defined (Tol:To be defined) |  |  | V.LOPATA / O.CASTEL | Instrument de mesure |  |  |  | METROLOGIE / QUA / TAYLOR HOBSON
PLAST-60 | CQUA0250 | Dimensionnel | Variable | Bras de mesure 3D | / | 0 |  |  |  | ROMER | Arm absolute RA7 7535 SI | 75 35 SI-5975-FA |  |  |  | En service | [5 empty] | 7 Axes (Tol:Respect de la norme détalonnage) |  |  | V.LOPATA / O.CASTEL | Instrument de mesure |  |  |  | METROLOGIE / QUA / Armoire
PLAST-60 | CQUA0251 | Dimensionnel | Variable | Malette calibra Gonogo | / | 0 |  |  |  | gonogo |  | INFORMATION COMPLEMENTAIRE |  |  |  | Non soumis à l'étalonnage | 4113002TA-49 4113002TA-43 4113002TA-41 4113001TA-4.10 4113001TA-48 413001TA-47 4113002TA-4.11 4113001TA-45 411300TA-44 4113001TA-40 38,90 +/- 0,1 ( retour chez le fabricant pour le nouveau certificat pris par Sophie le 04/10/2018) 4113001TA-42 4113001TA-46 |  |  |  |  | / |  |  | S.Guérin | Moyen d'approche |  |  |  | METROLOGIE / QUA / Gonogo Euro 6 Dfull proto \
PLAST-60 | CQUA0252 | Pression | Variable | Calibrateur de pression | - | 0 |  |  |  | FLUKE | 721-1605 | 4208203 |  |  |  | En service | [5 empty] | According Manufacturer SpecTo be defined (Tol:According Manufacturer SpecTo be defined) |  |  | K.TALEB | Etalon de référence |  |  |  | METROLOGIE / QUA / Zone calibration
PLAST-60 | CQUA0253 | Chimie | Variable | Densimetre | - | 0 |  |  |  | Anton PAAR | DMA 35 V3 EX | 82672133 |  |  |  | Alerte Etalonnage/Vérification | [5 empty] | According Manufacturer SpecTo be defined (Tol:According Manufacturer SpecTo be defined) |  |  | K.TALEB | Etalon de référence |  |  |  | METROLOGIE / QUA / Zone calibration
PLAST-60 | CQUA0254 | Masse | Etalon | BALANCE | / | 0 |  |  |  | DINI ARGEO | DFWLB-3 | 100690598 |  |  |  | En service | [5 empty] | According Manufacturer SpecTo be defined (Tol:According Manufacturer SpecTo be defined) |  |  | K.TALEB | Etalon de référence |  |  |  | METROLOGIE / QUA / Zone calibration
PLAST-60 | CQUA0255 | Electricité | Variable | Multimeter | ANALOGIQUE ET NUMERIQUE | 0 |  |  |  | Agilent | 34401A | US36036911 |  |  |  | En service | [5 empty] | According Manufacturer SpecTo be defined (Tol:According Manufacturer SpecTo be defined) |  |  | K.TALEB | Etalon de référence |  |  |  | METROLOGIE / QUA / Zone calibration
PLAST-60 | CQUA0256 | Température | Variable | Standard thermostatic bath | - | 0 |  |  |  | Sika | tp 17200(s) | 1811414 |  |  |  | Alerte Etalonnage/Vérification | [5 empty] | -55/+200 °C (Tol:to be defined) |  |  | K.TALEB | Etalon de référence |  |  |  | METROLOGIE / QUA / Zone calibration
PLAST-60 | CQUA0257 | Electrique | Variable | shunt | / | 0 |  |  |  | pekly | / | J41244 |  |  |  | En service | [5 empty] | 75A (Tol:to be defined) |  |  | K.TALEB | Etalon de référence |  |  |  | METROLOGIE / QUA / Zone calibration
PLAST-60 | CQUA0258 | Electrique | Variable | shunt | / | 0 |  |  |  | pekly | / | H74847 |  |  |  | En service | [5 empty] | 30A (Tol:to be defined) |  |  | K.TALEB | Etalon de référence |  |  |  | METROLOGIE / QUA / Zone calibration
PLAST-60 | CQUA0259 | Electrique | Variable | shunt | / | 0 |  |  |  | / |  | / |  |  |  | En service | [5 empty] | 10A (Tol:to be defined) |  |  | K.TALEB | Etalon de référence |  |  |  | METROLOGIE / QUA / Zone calibration
PLAST-60 | CQUA0260 | Masse | Etalon | Masse étalon | - | 0 | [5 empty] | D17103 |  |  |  | En service | [5 empty] | 5 Kg (Tol:to be defined) |  |  | K.TALEB | Etalon de référence |  |  |  | METROLOGIE / QUA / Zone calibration
PLAST-60 | CQUA0261 | Masse | Etalon | Masse étalon | - | 0 | [5 empty] | D17104 |  |  |  | En service | [5 empty] | 5 Kg (Tol:to be defined) |  |  | K.TALEB | Etalon de référence |  |  |  | METROLOGIE / QUA / Zone calibration
PLAST-60 | CQUA0262 | Masse | Etalon | Masse étalon | - | 0 | [5 empty] | D17106 |  |  |  | En service | [5 empty] | 20 Kg (Tol:to be defined) |  |  | K.TALEB | Etalon de référence |  |  |  | METROLOGIE / QUA / Zone calibration
PLAST-60 | CQUA0263 | Masse | Etalon | Masse étalon | - | 0 | [5 empty] | D17107 |  |  |  | En service | [5 empty] | 20 Kg (Tol:to be defined) |  |  | K.TALEB | Etalon de référence |  |  |  | METROLOGIE / QUA / Zone calibration
PLAST-60 | CQUA0264 | Masse | Etalon | Masse étalon | - | 0 | [5 empty] | D17108 |  |  |  | En service | [5 empty] | 20 Kg (Tol:to be defined) |  |  | K.TALEB | Etalon de référence |  |  |  | METROLOGIE / QUA / Zone calibration
PLAST-60 | CQUA0265 | Masse | Etalon | Masse étalon | - | 0 | [5 empty] | D17108 |  |  |  | En service | [5 empty] | 20 Kg (Tol:to be defined) |  |  | K.TALEB | Etalon de référence |  |  |  | METROLOGIE / QUA / Zone calibration
PLAST-60 | CQUA0266 | Masse | Etalon | Masse étalon | - | 0 | [5 empty] | D17109 |  |  |  | En service | [5 empty] | 20 Kg (Tol:to be defined) |  |  | K.TALEB | Etalon de référence |  |  |  | METROLOGIE / QUA / Zone calibration
PLAST-60 | CQUA0267 | Masse | Etalon | Masse étalon | - | 0 | [5 empty] | D17110 |  |  |  | En service | [5 empty] | 20 Kg (Tol:to be defined) |  |  | K.TALEB | Etalon de référence |  |  |  | METROLOGIE / QUA / Zone calibration
PLAST-60 | CQUA0268 | Masse | Etalon | Masse étalon | - | 0 | [5 empty] | D17111 |  |  |  | En service | [5 empty] | 20 Kg (Tol:to be defined) |  |  | K.TALEB | Etalon de référence |  |  |  | METROLOGIE / QUA / Zone calibration
PLAST-60 | CQUA0269 | Masse | Etalon | Masse étalon | - | 0 | [5 empty] | D17112 |  |  |  | En service | [5 empty] | 20 Kg (Tol:to be defined) |  |  | K.TALEB | Etalon de référence |  |  |  | METROLOGIE / QUA / Zone calibration
PLAST-60 | CQUA0270 | Masse | Etalon | Masse étalon | - | 0 | [5 empty] | D17113 |  |  |  | En service | [5 empty] | 20 Kg (Tol:to be defined) |  |  | K.TALEB | Etalon de référence |  |  |  | METROLOGIE / QUA / Zone calibration
PLAST-60 | CQUA0271 | Masse | Etalon | Masse étalon | - | 0 | [5 empty] | D17114 |  |  |  | En service | [5 empty] | 20 Kg (Tol:to be defined) |  |  | K.TALEB | Etalon de référence |  |  |  | METROLOGIE / QUA / Zone calibration
PLAST-60 | CQUA0272 | Masse | Etalon | Masse étalon | - | 0 | [5 empty] | D17115 |  |  |  | En service | [5 empty] | 20 Kg (Tol:to be defined) |  |  | K.TALEB | Etalon de référence |  |  |  | METROLOGIE / QUA / Zone calibration
PLAST-60 | CQUA0273 | Masse | Etalon | Masse étalon | - | 0 | [5 empty] | D17116 |  |  |  | En service | [5 empty] | 20 Kg (Tol:to be defined) |  |  | K.TALEB | Etalon de référence |  |  |  | METROLOGIE / QUA / Zone calibration
PLAST-60 | CQUA0274 | Masse | Etalon | Masse étalon | - | 0 | [5 empty] | D17117 |  |  |  | En service | [5 empty] | 20 Kg (Tol:to be defined) |  |  | K.TALEB | Etalon de référence |  |  |  | METROLOGIE / QUA / Zone calibration
PLAST-60 | CQUA0275 | Masse | Etalon | Masse étalon | - | 0 | [5 empty] | D17118 |  |  |  | En service | [5 empty] | 20 Kg (Tol:to be defined) |  |  | K.TALEB | Etalon de référence |  |  |  | METROLOGIE / QUA / Zone calibration
PLAST-60 | CQUA0276 | Masse | Etalon | Masse étalon | - | 0 | [5 empty] | D17119 |  |  |  | En service | [5 empty] | 20 Kg (Tol:to be defined) |  |  | K.TALEB | Etalon de référence |  |  |  | METROLOGIE / QUA / Zone calibration
PLAST-60 | CQUA0277 | Masse | Etalon | Masse étalon | - | 0 | [5 empty] | D17120 |  |  |  | En service | [5 empty] | 20 Kg (Tol:to be defined) |  |  | K.TALEB | Etalon de référence |  |  |  | METROLOGIE / QUA / Zone calibration
PLAST-60 | CQUA0278 | Electricité | Etalon | centrale d'acquisition | 20 CHAINES | 0 |  |  |  | Agilent | 34970a | MY41026548 |  |  |  | Etalonnage/Vérification en cours | [5 empty] | To be defined (Tol:to be defined) |  |  | K.TALEB | Etalon de référence |  | A+MET-95 (BL n° instruments) |  | METROLOGIE / QUA / Zone calibration
PLAST-60 | CQUA0278-01 | Température | Etalon | sonde de température PT100 | 4 fils | 0 | [9 empty] | Non soumis à l'étalonnage | [5 empty] | -70/+170°C (Tol:to be defined) |  |  | K.TALEB | Etalon de référence |  | A+MET-95 (BL n° instruments) |  | METROLOGIE / QUA / Zone calibration
PLAST-60 | CQUA0278-02 | Température | Etalon | sonde de température PT100 | 4 fils | 0 | [9 empty] | Non soumis à l'étalonnage | [5 empty] | -70/+170°C (Tol:to be defined) |  |  | K.TALEB | Etalon de référence |  | A+MET-95 (BL n° instruments) |  | METROLOGIE / QUA / Zone calibration
PLAST-60 | CQUA0278-03 | Température | Etalon | sonde de température PT100 | 4 fils | 0 | [9 empty] | Non soumis à l'étalonnage | [5 empty] | -70/+170°C (Tol:to be defined) |  |  | K.TALEB | Etalon de référence |  | A+MET-95 (BL n° instruments) |  | METROLOGIE / QUA / Zone calibration
PLAST-60 | CQUA0278-04 | Température | Etalon | sonde de température PT100 | 4 fils | 0 | [9 empty] | Non soumis à l'étalonnage | [5 empty] | -70/+170°C (Tol:to be defined) |  |  | K.TALEB | Etalon de référence |  | A+MET-95 (BL n° instruments) |  | METROLOGIE / QUA / Zone calibration
PLAST-60 | CQUA0278-05 | Température | Etalon | sonde de température PT100 | 4 fils | 0 | [9 empty] | Non soumis à l'étalonnage | [5 empty] | -70/+170°C (Tol:to be defined) |  |  | K.TALEB | Etalon de référence |  | A+MET-95 (BL n° instruments) |  | METROLOGIE / QUA / Zone calibration
PLAST-60 | CQUA0278-06 | Température | Etalon | sonde de température PT100 | 4 fils | 0 | [9 empty] | Non soumis à l'étalonnage | [5 empty] | -70/+170°C (Tol:to be defined) |  |  | K.TALEB | Etalon de référence |  | A+MET-95 (BL n° instruments) |  | METROLOGIE / QUA / Zone calibration
PLAST-60 | CQUA0278-07 | Température | Etalon | sonde de température PT100 | 4 fils | 0 | [9 empty] | Non soumis à l'étalonnage | [5 empty] | -70/+170°C (Tol:to be defined) |  |  | K.TALEB | Etalon de référence |  | A+MET-95 (BL n° instruments) |  | METROLOGIE / QUA / Zone calibration
PLAST-60 | CQUA0278-08 | Température | Etalon | sonde de température PT100 | 4 fils | 0 | [9 empty] | Non soumis à l'étalonnage | [5 empty] | -70/+170°C (Tol:to be defined) |  |  | K.TALEB | Etalon de référence |  | A+MET-95 (BL n° instruments) |  | METROLOGIE / QUA / Zone calibration
PLAST-60 | CQUA0278-09 | Température | Etalon | sonde de température PT100 | 4 fils | 0 | [9 empty] | Non soumis à l'étalonnage | [5 empty] | -70/+170°C (Tol:to be defined) |  |  | K.TALEB | Etalon de référence |  | A+MET-95 (BL n° instruments) |  | METROLOGIE / QUA / Zone calibration
PLAST-60 | CQUA0278-10 | Température | Etalon | sonde de température PT100 | 4 fils | 0 | [9 empty] | Non soumis à l'étalonnage | [5 empty] | -70/+170°C (Tol:to be defined) |  |  | K.TALEB | Etalon de référence |  | A+MET-95 (BL n° instruments) |  | METROLOGIE / QUA / Zone calibration
PLAST-60 | CQUA0278-11 | Température | Etalon | sonde de température PT100 | 4 fils | 0 | [9 empty] | Non soumis à l'étalonnage | [5 empty] | -70/+170°C (Tol:to be defined) |  |  | K.TALEB | Etalon de référence |  | A+MET-95 (BL n° instruments) |  | METROLOGIE / QUA / Zone calibration
PLAST-60 | CQUA0278-12 | Température | Etalon | sonde de température PT100 | 4 fils | 0 | [9 empty] | Non soumis à l'étalonnage | [5 empty] | -70/+170°C (Tol:to be defined) |  |  | K.TALEB | Etalon de référence |  | A+MET-95 (BL n° instruments) |  | METROLOGIE / QUA / Zone calibration
PLAST-60 | CQUA0278-13 | Température | Etalon | sonde de température PT100 | 4 fils | 0 | [9 empty] | Non soumis à l'étalonnage | [5 empty] | -70/+170°C (Tol:to be defined) |  |  | K.TALEB | Etalon de référence |  | A+MET-95 (BL n° instruments) |  | METROLOGIE / QUA / Zone calibration
PLAST-60 | CQUA0278-14 | Température | Etalon | sonde de température PT100 | 4 fils | 0 | [9 empty] | Non soumis à l'étalonnage | [5 empty] | -70/+170°C (Tol:to be defined) |  |  | K.TALEB | Etalon de référence |  | A+MET-95 (BL n° instruments) |  | METROLOGIE / QUA / Zone calibration
PLAST-60 | CQUA0278-15 | Température | Etalon | sonde de température PT100 | 4 fils | 0 | [9 empty] | Non soumis à l'étalonnage | [5 empty] | -70/+170°C (Tol:to be defined) |  |  | K.TALEB | Etalon de référence |  | A+MET-95 (BL n° instruments) |  | METROLOGIE / QUA / Zone calibration
PLAST-60 | CQUA0278-16 | Température | Etalon | sonde de température PT100 | 4 fils | 0 | [9 empty] | Non soumis à l'étalonnage | [5 empty] | -70/+170°C (Tol:to be defined) |  |  | K.TALEB | Etalon de référence |  | A+MET-95 (BL n° instruments) |  | METROLOGIE / QUA / Zone calibration
PLAST-60 | CQUA0278-17 | Température | Etalon | sonde de température PT100 | 4 fils | 0 | [9 empty] | Non soumis à l'étalonnage | [5 empty] | -70/+170°C (Tol:to be defined) |  |  | K.TALEB | Etalon de référence |  | A+MET-95 (BL n° instruments) |  | METROLOGIE / QUA / Zone calibration
PLAST-60 | CQUA0278-18 | Température | Etalon | sonde de température PT100 | 4 fils | 0 | [9 empty] | Non soumis à l'étalonnage | [5 empty] | -70/+170°C (Tol:to be defined) |  |  | K.TALEB | Etalon de référence |  |  |  | METROLOGIE / QUA / Zone calibration
PLAST-60 | CQUA0278-19 | Température | Etalon | sonde de température PT100 | 4 fils | 0 | [9 empty] | Non soumis à l'étalonnage | [5 empty] | -70/+170°C (Tol:to be defined) |  |  | K.TALEB | Etalon de référence |  | A+MET-95 (BL n° instruments) |  | METROLOGIE / QUA / Zone calibration
PLAST-60 | CQUA0278-20 | Température | Etalon | sonde de température PT100 | 4 fils | 0 | [9 empty] | Non soumis à l'étalonnage | [5 empty] | -70/+170°C (Tol:to be defined) |  |  | K.TALEB | Etalon de référence |  | A+MET-95 (BL n° instruments) |  | METROLOGIE / QUA / Zone calibration
PLAST-60 | CQUA0279 | Dimensionnel | Etalon | marbre | - | 0 | [9 empty] | En service | [5 empty] | To be defined (Tol:to be defined) |  |  | K.TALEB | Instrument de mesure |  |  |  | METROLOGIE / QUA / Zone calibration
PLAST-60 | CQUA0280 | Electricité | Etalon | charge électronique | - | 0 |  |  |  | TTI | ld400 | - |  |  |  | En service | [5 empty] | To be defined (Tol:to be defined) |  |  | K.TALEB | Instrument de mesure |  |  |  | METROLOGIE / QUA / Zone calibration
PLAST-60 | CQUA0281 | Humidité | Variable | Thermo-hygromètre | / | 0 |  |  |  | Radio spares | rs172 | 180924246 |  |  |  | En service | [5 empty] | According Manufacturer SpecTo be defined (Tol:According Manufacturer SpecTo be defined) |  |  | K.TALEB | Instrument de mesure |  |  |  | METROLOGIE / QUA / Zone calibration
PLAST-60 | CQUA0282 | Température | Etalon | Chaine de température | PT100 | 0 |  |  |  | Sika | MH3750/PT100 GTF401 | 105589/- |  |  |  | En service | [5 empty] | According Manufacturer SpecTo be defined (Tol:According Manufacturer SpecTo be defined) |  |  | K.TALEB | Instrument de mesure |  |  |  | METROLOGIE / QUA / Zone calibration
PLAST-60 | CQUA0283 | Electrique | Variable | alimentation stabilisée | / | 0 |  |  |  | radio spares |  | / |  |  |  | Non soumis à l'étalonnage | [5 empty] | According Manufacturer SpecTo be defined (Tol:According Manufacturer SpecTo be defined) |  |  | K.TALEB | Moyen d'approche |  |  |  | METROLOGIE / QUA / Zone calibration
PLAST-60 | CQUA0284 | Humidité | Variable | Thermo-hygromètre | / | 0 |  |  |  | Radio spares | rs172 | 180924242 |  |  |  | Non soumis à l'étalonnage | [5 empty] | According Manufacturer SpecTo be defined (Tol:According Manufacturer SpecTo be defined) |  |  | K.TALEB | Moyen d'approche |  |  |  | METROLOGIE / QUA / Zone calibration
PLAST-60 | CQUA0285 | Dimensionnel | Variable | Telemeter | / | 0 |  |  |  | Radio spares | RSLDM-50H | 180500153 |  |  |  | Non soumis à l'étalonnage | [5 empty] | / |  |  | K.TALEB | Moyen d'approche |  |  |  | METROLOGIE / QUA / Zone calibration
PLAST-60 | CQUA0286 | Electrique | Variable | Box Decade | / | 0 |  |  |  | resistor | zx76E | 181209 |  |  |  | En service | [5 empty] | According Manufacturer SpecTo be defined (Tol:According Manufacturer SpecTo be defined) |  |  | K.TALEB | Etalon de référence |  |  |  | METROLOGIE / QUA / Zone calibration
PLAST-60 | CQUA0287 | Débit | Etalon | Diplay Air Flow | / | 0 | [9 empty] | Non soumis à l'étalonnage | [5 empty] | to be defined |  |  | K.TALEB | Etalon de référence |  |  |  | METROLOGIE / QUA / Zone calibration
PLAST-60 | CQUA0287-01 | Débit | Etalon | Air Flow Standard | / | 0 |  |  |  | mks | 1559A-100L-SV | 27691SPF |  |  |  | En service | [5 empty] | 0/100L/min (Tol:According Manufacturer SpecTo be defined) |  |  | K.TALEB | Etalon de référence |  |  |  | METROLOGIE / QUA / Zone calibration
PLAST-60 | CQUA0287-02 | Débit | Etalon | Air Flow Standard | / | 0 |  |  |  | mks | / | 27688 SPF |  |  |  | En service | [5 empty] | 0/2L/min (Tol:According Manufacturer SpecTo be defined) |  |  | K.TALEB | Etalon de référence |  |  |  | METROLOGIE / QUA / Zone calibration
PLAST-60 | CQUA0287-03 | Débit | Etalon | Air Flow Standard | / | 0 |  |  |  | mks | / | 27690 SPF |  |  |  | En service | [5 empty] | 0/0,5L/min (Tol:According Manufacturer SpecTo be defined) |  |  | K.TALEB | Etalon de référence |  |  |  | METROLOGIE / QUA / Zone calibration
PLAST-60 | CQUA0288 | - | - | binoculaire | / | 0 | [9 empty] | Non soumis à l'étalonnage | [5 empty] | APROCH DEVICE |  |  | V.Lopata/ O.CASTEL | Moyen d'approche |  |  |  | METROLOGIE / QUA / Armoire
PLAST-60 | CQUA0289 | - | - | binoculaire | / | 0 | [9 empty] | Non soumis à l'étalonnage | [5 empty] | APROCH DEVICE |  |  | V.Lopata/ O.CASTEL | Moyen d'approche |  |  |  | METROLOGIE / QUA / Armoire
PLAST-60 | CQUA0290 | - | - | MICROTOME | - | 0 | [9 empty] | Non soumis à l'étalonnage | [5 empty] | APROCH DEVICE |  |  | V.Lopata/ O.CASTEL | Moyen d'approche |  |  |  | METROLOGIE / QUA / Armoire
PLAST-60 | CQUA0291 | - | - | MICROTOME | - | 0 | [9 empty] | Non soumis à l'étalonnage | [5 empty] | APROCH DEVICE |  |  | V.Lopata/ O.CASTEL | Moyen d'approche |  |  |  | METROLOGIE / QUA / Armoire
PLAST-60 | CQUA0292 | Dimensionnel | Variable | Ruler | / | 0 | [9 empty] | Non soumis à l'étalonnage | [5 empty] | APROCH DEVICE |  |  | V.Lopata/ O.CASTEL | Moyen d'approche |  |  |  | METROLOGIE / QUA / J-P. Amiard
PLAST-60 | CQUA0293 | Dimensionnel | Variable | Ruler | / | 0 | [9 empty] | Non soumis à l'étalonnage | [5 empty] | APROCH DEVICE |  |  | V.Lopata/ O.CASTEL | Moyen d'approche |  |  |  | METROLOGIE / QUA / J-P. Amiard
PLAST-60 | CQUA0294 | Dimensionnel | Variable | Ruler | / | 0 | [9 empty] | Non soumis à l'étalonnage | [5 empty] | APROCH DEVICE |  |  | V.Lopata/ O.CASTEL | Moyen d'approche |  |  |  | METROLOGIE / QUA / J-P. Amiard
PLAST-60 | CQUA0295 | Dimensionnel | Variable | Ruler | / | 0 | [9 empty] | Non soumis à l'étalonnage | [5 empty] | APROCH DEVICE |  |  | V.Lopata/ O.CASTEL | Moyen d'approche |  |  |  | METROLOGIE / QUA / J-P. Amiard
PLAST-60 | CQUA0296 | Dimensionnel | Variable | Dyno lite | / | 0 | [9 empty] | Non soumis à l'étalonnage | [5 empty] | APROCH DEVICE |  |  | V.Lopata/ O.CASTEL | Moyen d'approche |  |  |  | METROLOGIE / QUA / J-P. Amiard
PLAST-60 | CQUA0297 | Dimensionnel | Variable | Gauge block | / | 0 | [9 empty] | Non soumis à l'étalonnage | [5 empty] | APROCH DEVICE |  |  | V.Lopata/ O.CASTEL | Moyen d'approche |  |  |  | METROLOGIE / QUA / J-P. Amiard
PLAST-60 | CQUA0298 | Masse | Etalon | Mass standard | - | 0 | [5 empty] | D17105 |  |  |  | En service | [5 empty] | 10 Kg (Tol:to be defined) |  |  | K.TALEB | Etalon de référence |  |  |  | METROLOGIE / QUA / Zone calibration
PLAST-60 | CQUA0299 | Dimensionnel | Variable | EMBASE JAUGE | / | 0 |  | 0 |  | Mitutoyo | 900371 | / |  |  |  | Non soumis à l'étalonnage | [5 empty] | Approach Device (Tol:Approach Device) |  |  | V.LOPATA / O.CASTEL | Moyen d'approche |  |  |  | METROLOGIE / QUA / M. Pereira
PLAST-60 | CQUA0300 | Masse | Etalon | Mass standard | - | 0 | [5 empty] | D18247 |  |  |  | En service | [5 empty] | 1 mg (Tol:to be defined) |  |  | K.TALEB | Etalon de référence |  |  |  | METROLOGIE / QUA / Zone calibration
PLAST-60 | CQUA0301 | Masse | Etalon | Mass standard | - | 0 | [5 empty] | D18246 |  |  |  | En service | [5 empty] | 1 mg (Tol:to be defined) |  |  | K.TALEB | Etalon de référence |  |  |  | METROLOGIE / QUA / Zone calibration
PLAST-60 | CQUA0302 | Masse | Etalon | Mass standard | - | 0 | [5 empty] | D18248 |  |  |  | En service | [5 empty] | 2 mg (Tol:to be defined) |  |  | K.TALEB | Etalon de référence |  |  |  | METROLOGIE / QUA / Zone calibration
PLAST-60 | CQUA0303 | Masse | Etalon | Mass standard | - | 0 | [5 empty] | D18249 |  |  |  | En service | [5 empty] | 2 mg (Tol:to be defined) |  |  | K.TALEB | Etalon de référence |  |  |  | METROLOGIE / QUA / Zone calibration
PLAST-60 | CQUA0304 | Masse | Etalon | Mass standard | - | 0 | [5 empty] | D18250 |  |  |  | En service | [5 empty] | 5 mg (Tol:to be defined) |  |  | K.TALEB | Etalon de référence |  |  |  | METROLOGIE / QUA / Zone calibration
PLAST-60 | CQUA0305 | Masse | Etalon | Mass standard | - | 0 | [5 empty] | D18244 |  |  |  | En service | [5 empty] | 5 mg (Tol:to be defined) |  |  | K.TALEB | Etalon de référence |  |  |  | METROLOGIE / QUA / Zone calibration
PLAST-60 | CQUA0306 | Dimensionnel | Calibre | Thickness Gauge | / | 0 | [9 empty] | Non soumis à l'étalonnage | [5 empty] | / |  |  | V.LOPATA / O.CASTEL | Moyen d'approche |  |  |  | METROLOGIE / QUA / D. Bonnerot
PLAST-60 | CQUA0307 | Optique | Variable | scan | / | 0 |  |  |  | NIKON | / | / |  |  |  | Non soumis à l'étalonnage | [5 empty] | / |  |  | V.LOPATA / O.CASTEL | Moyen d'approche |  |  |  | METROLOGIE / QUA / MMT
PLAST-60 | CQUA0308 | Dimensionnel | Variable | Pied à coulisse | Universel | 0 |  |  |  | SANS | SANS |  |  |  |  | Non soumis à l'étalonnage | [5 empty] | 0 / 150 mm (Tol:± 0,01 mm) |  |  | E.PIERRE | Moyen d'approche |  |  |  | METROLOGIE / QUA
PLAST-60 | CQUA0309 | Dimensionnel | Variable | Pied à coulisse | Universel | 0 |  |  |  | SANS | SANS |  |  |  |  | Non soumis à l'étalonnage | [5 empty] | 0 / 150 mm (Tol:± 0,01 mm) |  |  | E.PIERRE | Moyen d'approche |  |  |  | METROLOGIE / QUA / E.Pierre
PLAST-60 | CQUA0310 | Dimensionnel | Variable | Pied à coulisse | Universel | 0 |  |  |  | SANS | SANS |  |  |  |  | Non soumis à l'étalonnage | [5 empty] | 0 / 200 mm (Tol:± 0,01 mm) |  |  | E.PIERRE | Moyen d'approche |  |  |  | METROLOGIE / QUA / E.Pierre
PLAST-60 | CQUA0311 | Electrique | Variable | shunt | / | 0 |  |  |  | / | / | / |  |  |  | En service | [5 empty] | 150A (Tol:to be defined) |  |  | K.TALEB | Etalon de référence |  |  |  | METROLOGIE / QUA / Zone calibration
PLAST-60 | CQUA0312 | Electrique | Variable | calibrateur multifonction | / | 0 |  |  |  | flluke | 5520A | 7150206 |  |  |  | Sommeil | [5 empty] | to be defined (Tol:to be defined) |  |  | K.TALEB | Etalon de référence |  |  |  | METROLOGIE / QUA / Zone calibration
PLAST-60 | CQUA0313 | Electrique | Variable | bobine | / | 0 |  |  |  | flluke | [5 empty] | Non soumis à l'étalonnage | [5 empty] | to be defined (Tol:to be defined) |  |  | K.TALEB | Moyen d'approche |  |  |  | METROLOGIE / QUA / Zone calibration
PLAST-60 | CQUA0314 | Dimensionnel | Etalon | reglet | / | 0 | [9 empty] | En service | [5 empty] | to be defined (Tol:to be defined) |  |  | K.TALEB | Etalon de référence |  |  |  | METROLOGIE / QUA / Zone calibration
PLAST-60 | CQUA0315 | Electrique | Variable | bobine | / | 0 | [9 empty] | Non soumis à l'étalonnage | [5 empty] | to be defined (Tol:to be defined) |  |  | K.TALEB | Moyen d'approche |  |  |  | METROLOGIE / QUA / Zone calibration
PLAST-60 | CQUA0316 | Chimie | Variable | Spectrométrie | / | 0 |  |  |  | PERKIN ELMER | UATR TWO | 111953 |  |  |  | Non soumis à l'étalonnage | [5 empty] | to be defined (Tol:to be defined) |  |  | K.TALEB | Moyen d'approche |  |  |  | METROLOGIE / QUA / Zone calibration
PLAST-60 | CQUA0317 | Dimensionnel | Variable | Mesureur d'épaisseur | / | 0 |  |  |  | Mitutoyo | 209-843 | AH21F006 |  |  |  | Non soumis à l'étalonnage | [5 empty] | to be defined (Tol:to be defined) |  |  | E.PIERRE | Moyen d'approche |  | ERIC PIERRE |  | METROLOGIE / QUA
PLAST-60 | CQUA0318 | Dimensionnel | Variable | Mesureur d'épaisseur | mécanique | 0 |  |  |  | SANS | 209-572 | me13o064 |  |  |  | Non soumis à l'étalonnage | [5 empty] | 0/+20 mm (Tol:Respect de la norme détalonnage) |  |  | V.LOPATA / O.CASTEL | Moyen d'approche |  | o castel |  | METROLOGIE / QUA / Armoire
PLAST-60 | CQUA0319 | Electricité | Variable | Multimeter | ANALOGIQUE ET NUMERIQUE | 0 |  |  |  | Fluke | 87V |  |  |  |  | Etalonnage/Vérification en cours | [5 empty] | According Manufacturer SpecTo be defined (Tol:According Manufacturer SpecTo be defined) |  |  | K.TALEB | Etalon de référence |  |  |  | METROLOGIE / QUA / Zone calibration
PLAST-60 | CQUA0320 | Dimensionnel | Variable | Comparateur à tige rentrante | / | 0 |  |  |  | Mitutoyo | id-s1012b | 10131932 |  |  |  | Non soumis à l'étalonnage | [5 empty] | 0/+12,7 mm (Tol:Respect de la norme détalonnage) |  |  | V.LOPATA / O.CASTEL | Moyen d'approche |  | A+MET-59 (BL n° DIM59) |  | METROLOGIE / QUA / A. Letupe
PLAST-60 | CQUA0321 | Dimensionnel | Variable | Comparateur à tige rentrante | / | 0 |  |  |  | Mitutoyo | id-s1012b | 126967 |  |  |  | Etalonnage/Vérification en cours | [5 empty] | 0/+12,7 mm (Tol:Respect de la norme détalonnage) |  |  | V.LOPATA / O.CASTEL | Moyen d'approche |  |  |  | METROLOGIE / QUA / A. Letupe
PLAST-60 | CQUA0322 | Dimensionnel | Variable | Micrometer outside | / | 0 |  |  |  | Mitutoyo | Type 293-140 | 25205666 |  |  |  | En service | [5 empty] | constructeur (Tol:Respect de la norme détalonnage) |  |  | V.LOPATA / O.CASTEL | Instrument de mesure |  |  |  | METROLOGIE / QUA / A. Letupe
PLAST-60 | CQUA0323 | Dimensionnel | Variable | Telemeter | / | 0 |  |  |  | Stanley | 0-77-018 | 2021 02 ut |  |  |  | Non soumis à l'étalonnage | [5 empty] | / |  |  | K.TALEB | Moyen d'approche |  |  |  | METROLOGIE / QUA / Zone calibration
PLAST-60 | CQUA0324 | Dimensionnel | Variable | Gauge block | / | 0 |  |  |  | Stanley | / | / |  |  |  | Non soumis à l'étalonnage | [5 empty] | 100 mm |  |  | K.TALEB | Instrument de mesure |  |  |  | METROLOGIE / QUA / Zone calibration
PLAST-60 | CSAS0106 | Anémométrie | Variable | Thermo-anémomètre | / | 0 |  |  |  | chauvin arnaux | CA1224 | 12060287 |  |  |  | Non soumis à l'étalonnage | [5 empty] | According Manufacturer SpecTo be defined (Tol:According Manufacturer SpecTo be defined) |  |  | J-F.COING | Moyen d'approche |  |  |  | INDUSTRIE / IND / Armoire
PLAST-60 | CSCF0001 | Couple | Variable | Torque wrench | / | 0 |  |  |  | Facom | R.305 DA 5-25 Nm | SANS |  |  |  | Perdu | [5 empty] | 5/25 Nm (Tol:±4 %RV) |  |  | S.MARCHAL | Instrument de mesure |  |  |  | LABORATOIRE DEVELOPPEMENT / SCF / Roulante INGENIEUR ATEX
PLAST-60 | CSCF0002 | Dimensionnel | Variable | Caliper | UNIVERSEL | 0 |  |  |  | NA | NA | 3143574 |  |  |  | Perdu | [5 empty] | 0/150 mm (Tol:±0,1 mm) |  |  | S.MARCHAL | Instrument de mesure |  |  |  | LABORATOIRE DEVELOPPEMENT / SCF / Roulante INGENIEUR ATEX
PLAST-60 | CSCF0003 | Dimensionnel | Variable | Caliper | UNIVERSEL | 0 |  |  |  | NA | NA | 11521 |  |  |  | Etalonnage/Vérification en cours | [5 empty] | 0/300 mm (Tol:±0,1 mm) |  |  | S.MARCHAL | Instrument de mesure |  |  |  | LABORATOIRE DEVELOPPEMENT / SCF / Roulante INGENIEUR ATEX
PLAST-60 | CSCF0004 | Dimensionnel | Variable | Depth gauge | A COULISSEAU | 0 |  |  |  | NA | NA | 110486 |  |  |  | En service | [5 empty] | 0/300 mm (Tol:±0,1 mm) |  |  | S.MARCHAL | Instrument de mesure |  |  |  | LABORATOIRE DEVELOPPEMENT / SCF / Roulante INGENIEUR ATEX
PLAST-60 | CSCR0001 | Pression | Variable | Pressure gauge | PRESSION RELATIVE | 0 |  |  |  | NA | NA | SANS |  |  |  | Réformé |  | 0 |  |  | 0 | 0/1 bar (Tol:±1 %) |  |  | Y.SKOCZEK | Instrument de mesure |  |  |  | LABORATOIRE DEVELOPPEMENT / MET / ASS-001 (Piscine étanchéité)
PLAST-60 | CSCR0002 | Température | Variable | Climatic chamber | - | 0 |  |  |  | CLIMATS | 10000T60/37G | 7760 |  |  |  | En service | 04/12/17 : passage à une précision de +/-2°C. Vu avec Julien.C |  |  |  |  | -40/+100 °C (Tol:±2 °C) |  |  | Y.SKOCZEK | Instrument de mesure |  |  |  | LABORATOIRE DEVELOPPEMENT / SCR / SCR-002
PLAST-60 | CSCR0003 | Température | Variable | Temperature display | - | 0 |  |  |  | NA | NA | 90662 |  |  |  | En service | [5 empty] | -45/+85 °C (Tol:±1,5 °C) |  |  | Y.SKOCZEK | Instrument de mesure |  |  |  | LABORATOIRE DEVELOPPEMENT / SCR / A-SCR-02
PLAST-60 | CSCR0004 | Température | Variable | Thermocouple | - | 0 |  |  |  | NA | NA | SANS |  |  |  | Perdu | [5 empty] | Perdu (Tol:Perdu) |  |  | Y.SKOCZEK | Instrument de mesure |  |  |  | LABORATOIRE DEVELOPPEMENT / SCR / A-SCR-01
PLAST-60 | CSCR0005 | Pression | Variable | Pressure sensor | - | 0 |  |  |  | Druck | unik 5000 | 4113401 |  |  |  | En service | [5 empty] | -400/+400 mbar (Tol:±2 mbar) |  |  | Y.SKOCZEK | Instrument de mesure |  |  |  | LABORATOIRE DEVELOPPEMENT / SCR / A-SCR-02
PLAST-60 | CSCR0006 | Pression | Variable | Pressure sensor | - | 0 |  |  |  | NA | NA | 2626871 |  |  |  | Réformé | [5 empty] | -400/+400 mbar (Tol:±2 mbar) |  |  | Y.SKOCZEK | Instrument de mesure |  |  |  | LABORATOIRE DEVELOPPEMENT / SCR / A-SCR-02
PLAST-60 | CSCR0007 | Température | Variable | Climatic chamber | - | 0 |  |  |  | CLIMATS |  | 56766020110010 |  |  |  | En service | 12/07/2018: Enceinte remis en NON conforme. Utilisation avec un thermocouple étalonnée + afficheur de température. Maintenance changement de la résistance. |  |  |  |  | -40/+100 °C (Tol:±2 °C) |  |  | Y.SKOCZEK | Instrument de mesure |  |  |  | LABORATOIRE DEVELOPPEMENT / SCR / SCR-011
PLAST-60 | CSCR0008 | Température | Variable | Climatic chamber | - | 0 |  |  |  | CLIMATS | SPIRALE 3 | 7759 |  |  |  | En service | [5 empty] | -40/+100 °C (Tol:±2 °C) |  |  | Y.SKOCZEK | Instrument de mesure |  |  |  | LABORATOIRE DEVELOPPEMENT / SCR / SCR-001
PLAST-60 | CSCR0009 | Température | Variable | Climatic chamber | - | 0 |  |  |  | CLIMATS | SPIRALE 3 | 8540 |  |  |  | En service | [5 empty] | -40/+100 °C (Tol:±2 °C) |  |  | Y.SKOCZEK | Instrument de mesure |  |  |  | LABORATOIRE DEVELOPPEMENT / SCR / SCR-003
PLAST-60 | CSCR0010 | Pression | Variable | Pressure sensor | - | 0 |  |  |  | NA | NA | NA |  |  |  | Réformé | [5 empty] | Réformé (Tol:Réformé) |  |  | Y.SKOCZEK | Instrument de mesure |  |  |  | LABORATOIRE DEVELOPPEMENT / SCR / ARMOIRE
PLAST-60 | CSCR0011 | Pression | Variable | Pressure sensor | - | 0 |  |  |  | NA | NA | 4102467 |  |  |  | Réformé | [5 empty] | Réformé (Tol:Réformé) |  |  | Y.SKOCZEK | Instrument de mesure |  |  |  | LABORATOIRE DEVELOPPEMENT / SCR / ARMOIRE
PLAST-60 | CSCR0012 | Pression | Variable | Pressure sensor | - | 0 |  |  |  | NA | NA | 4103371 |  |  |  | Perdu | [5 empty] | Perdu (Tol:Perdu) |  |  | Y.SKOCZEK | Instrument de mesure |  |  |  | LABORATOIRE DEVELOPPEMENT / SCR / Armoire
PLAST-60 | CSCR0013 | Pression | Variable | Pressure sensor | - | 0 |  |  |  | Druck | GE | 4122249 |  |  |  | En service | 0/10 bar. 26/02/2018: non conforme à 0/5V et conforme à 1/6V. Vérification interne avec le calibrateur. |  |  |  |  | 0/10 bar (Tol:±20 mbar) |  |  | Y.SKOCZEK | Instrument de mesure |  |  |  | LABORATOIRE DEVELOPPEMENT / SCR / A-SCR-02
PLAST-60 | CSCR0014 | Pression | Variable | Pressure sensor | - | 0 |  |  |  | NA | NA | NA |  |  |  | Réformé | [5 empty] | Réformé (Tol:Réformé) |  |  | Y.SKOCZEK | Instrument de mesure |  |  |  | LABORATOIRE DEVELOPPEMENT / SCR / ARMOIRE
PLAST-60 | CSCR0015 | Pression | Variable | Pressure sensor | - | 0 |  |  |  | Druck | PMP 317-2489 | 2626864 |  |  |  | Réformé | 09/11/17 : voir pour recalibration en interne, sinon à remplacer + ré-étalonnage 20/11/17 : Re calibration impossible -> Réformé |  |  |  |  | Réformé (Tol:Réformé) |  |  | Y.SKOCZEK | Instrument de mesure |  |  |  | LABORATOIRE DEVELOPPEMENT / SCR / ARMOIRE
PLAST-60 | CSCR0017 | Pression | Variable | Pressure sensor | - | 0 |  |  |  | NA | NA | 2626861 |  |  |  | En service | [5 empty] | -200/+200 mbar (Tol:±2 mbar) |  |  | Y.SKOCZEK | Instrument de mesure |  |  |  | LABORATOIRE DEVELOPPEMENT / SCR / A-SCR-02
PLAST-60 | CSCR0018 | Pression | Variable | Pressure sensor | - | 0 |  |  |  | Druck | PMP 317-2489 | 2626865 |  |  |  | Réformé | 09/11/17 : voir pour recalibration en interne, sinon à remplacer + ré-étalonnage 20/11/17 : Re calibration impossible -> Réformé |  |  |  |  | Réformé (Tol:Réformé) |  |  | Y.SKOCZEK | Instrument de mesure |  |  |  | LABORATOIRE DEVELOPPEMENT / SCR / ARMOIRE
PLAST-60 | CSCR0019 | Dimensionnel | Variable | Depth gauge | A COULISSEAU | 0 |  |  |  | NA | NA | NA |  |  |  | En service | [5 empty] | 0/500 mm (Tol:±0,1 mm) |  |  | Y.SKOCZEK | Instrument de mesure |  |  |  | LABORATOIRE DEVELOPPEMENT / SCR / A-SCR-04
PLAST-60 | CSCR0020 | Dimensionnel | Variable | Depth gauge | A COULISSEAU | 0 |  |  |  | NA | NA | 8906 |  |  |  | En service | [5 empty] | 0/500 mm (Tol:±0,1 mm) |  |  | Y.SKOCZEK | Instrument de mesure |  |  |  | LABORATOIRE DEVELOPPEMENT / SCR / A-SCR-04
PLAST-60 | CSCR0021 | Température | Variable | Thermocouple | TYPE K | 0 |  |  |  | NA | NA | NA |  |  |  | Réformé | [5 empty] | -40/+100 °C (Tol:±2 °C) |  |  | Y.SKOCZEK | Instrument de mesure |  |  |  | LABORATOIRE DEVELOPPEMENT / SCR / A-SCR-01
PLAST-60 | CSCR0022 | Température | Variable | Thermocouple | TYPE K | 0 |  |  |  | NA | NA | NA |  |  |  | Réformé | [5 empty] | -50/+200 °C (Tol:±2 °C) |  |  | Y.SKOCZEK | Instrument de mesure |  | F,BIETH |  | LABORATOIRE DEVELOPPEMENT / SCR / A-SCR-01
PLAST-60 | CSCR0023 | Température | Variable | Thermocouple | TYPE K | 0 |  |  |  | NA | NA | NA |  |  |  | Perdu | [5 empty] | Perdu (Tol:Perdu) |  |  | Y.SKOCZEK | Instrument de mesure |  |  |  | LABORATOIRE DEVELOPPEMENT / SCR / A-SCR-01
PLAST-60 | CSCR0031 | Température | Variable | Thermocouple | TYPE K | 0 |  |  |  | NA | NA | NA |  |  |  | Perdu | [5 empty] | Perdu (Tol:Perdu) |  |  | Y.SKOCZEK | Instrument de mesure |  |  |  | LABORATOIRE DEVELOPPEMENT / SCR / A-SCR-01
PLAST-60 | CSCR0032 | Température | Variable | Thermocouple | TYPE K | 0 |  |  |  | NA | NA | NA |  |  |  | Réformé | [5 empty] | -50/+200 °C (Tol:±2 °C) |  |  | Y.SKOCZEK | Instrument de mesure |  | F.BIETH |  | LABORATOIRE DEVELOPPEMENT / SCR / A-SCR-01
PLAST-60 | CSCR0035 | Température | Variable | Thermocouple | TYPE K | 0 |  |  |  | NA | NA | NA |  |  |  | Non soumis à l'étalonnage | [5 empty] | -40/+100 °C (Tol:Approach device) |  |  | Y.SKOCZEK | Instrument de mesure |  |  |  | LABORATOIRE DEVELOPPEMENT / SCR / A-SCR-01
PLAST-60 | CSCR0037 | Température | Variable | Thermocouple | TYPE K | 0 |  |  |  | NA | NA | NA |  |  |  | Réformé | [5 empty] | -40/+100 °C (Tol:±2 °C) |  |  | Y.SKOCZEK | Instrument de mesure |  |  |  | LABORATOIRE DEVELOPPEMENT / SCR / A-SCR-01
PLAST-60 | CSCR0038 | Dimensionnel | Variable | Inclinometer | - | 0 |  |  |  | NA | NA | 1101030390 |  |  |  | Réformé | [5 empty] | 0/90 ° (Tol:±0,10 °) |  |  | Y.SKOCZEK | Instrument de mesure |  |  |  | LABORATOIRE DEVELOPPEMENT / SCR / ARMOIRE
PLAST-60 | CSCR0040 | Température | Variable | Thermocouple | TYPE K | 0 |  |  |  | NA | NA | NA |  |  |  | Perdu | [5 empty] | Perdu (Tol:Perdu) |  |  | Y.SKOCZEK | Instrument de mesure |  |  |  | LABORATOIRE DEVELOPPEMENT / SCR / A-SCR-01
PLAST-60 | CSCR0041 | Température | Variable | Thermocouple | TYPE K | 0 |  |  |  | NA | NA | NA |  |  |  | Perdu | [5 empty] | Perdu (Tol:Perdu) |  |  | Y.SKOCZEK | Instrument de mesure |  |  |  | LABORATOIRE DEVELOPPEMENT / SCR / A-SCR-01
PLAST-60 | CSCR0043 | Pression | Variable | Pressure sensor | - | 0 |  |  |  | Druck | PMP 317-2489 | 2626857 |  |  |  | Réformé |  | 200 | mbar |  | 0 | Réformé (Tol:Réformé) |  |  | Y.SKOCZEK | Instrument de mesure |  |  | mbar | LABORATOIRE DEVELOPPEMENT / SCR / SCR-009 SCR FILLING STATION
PLAST-60 | CSCR0044 | Pression | Variable | Pressure sensor | - | 0 |  |  |  | Druck | PMP5073 | 4113391 |  |  |  | Réformé | [5 empty] | Réformé (Tol:Réformé) |  |  | Y.SKOCZEK | Instrument de mesure |  |  |  | LABORATOIRE DEVELOPPEMENT / SCR / ARMOIRE
PLAST-60 | CSCR0046 | Température | Variable | Thermocouple | TYPE K | 0 |  |  |  | NA | NA | NA |  |  |  | Réformé | [5 empty] | réformé (Tol:±2 °C) |  |  | Y.SKOCZEK | Instrument de mesure |  |  |  | LABORATOIRE DEVELOPPEMENT / SCR / Banc ADM
PLAST-60 | CSCR0047 | Température | Variable | Thermocouple | TYPE K | 0 |  |  |  | NA | NA | NA |  |  |  | Perdu | [5 empty] | Perdu (Tol:Perdu) |  |  | Y.SKOCZEK | Instrument de mesure |  |  |  | LABORATOIRE DEVELOPPEMENT / SCR / A-SCR-01
PLAST-60 | CSCR0050 | Température | Variable | Thermocouple | TYPE K | 0 |  |  |  | NA | NA | NA |  |  |  | Perdu | [5 empty] | Perdu (Tol:Perdu) |  |  | Y.SKOCZEK | Instrument de mesure |  |  |  | LABORATOIRE DEVELOPPEMENT / SCR / A-SCR-01
PLAST-60 | CSCR0052 | Température | Variable | Thermocouple | TYPE K | 0 |  |  |  | NA | NA | NA |  |  |  | Perdu | [5 empty] | Perdu (Tol:Perdu) |  |  | Y.SKOCZEK | Instrument de mesure |  |  |  | LABORATOIRE DEVELOPPEMENT / SCR / A-SCR-01
PLAST-60 | CSCR0053 | Température | Variable | Thermocouple | TYPE K | 0 |  |  |  | NA | NA | NA |  |  |  | Réformé | [5 empty] | Réformé (Tol:Réformé) |  |  | Y.SKOCZEK | Instrument de mesure |  |  |  | LABORATOIRE DEVELOPPEMENT / SCR / A-SCR-01
PLAST-60 | CSCR0054 | Température | Variable | Thermocouple | TYPE K | 0 |  |  |  | NA | NA | NA |  |  |  | Réformé | [5 empty] | Réformé (Tol:Réformé) |  |  | Y.SKOCZEK | Instrument de mesure |  |  |  | LABORATOIRE DEVELOPPEMENT / SCR / A-SCR-01
PLAST-60 | CSCR0055 | Température | Variable | Thermocouple | TYPE K | 0 |  |  |  | NA | NA | NA |  |  |  | Perdu | [5 empty] | Perdu (Tol:Perdu) |  |  | Y.SKOCZEK | Instrument de mesure |  |  |  | LABORATOIRE DEVELOPPEMENT / SCR / A-SCR-01
PLAST-60 | CSCR0056 | Température | Variable | Thermocouple | TYPE K | 0 |  |  |  | NA | NA | NA |  |  |  | Réformé | [5 empty] | Réformé (Tol:Réformé) |  |  | Y.SKOCZEK | Instrument de mesure |  |  |  | LABORATOIRE DEVELOPPEMENT / SCR / A-SCR-01
PLAST-60 | CSCR0057 | Température | Variable | Thermocouple | TYPE K | 0 |  |  |  | NA | NA | NA |  |  |  | Réformé | [5 empty] | Réformé (Tol:Réformé) |  |  | Y.SKOCZEK | Instrument de mesure |  |  |  | LABORATOIRE DEVELOPPEMENT / SCR / A-SCR-01
PLAST-60 | CSCR0058 | Pression | Variable | Pressure sensor | - | 0 |  |  |  | NA | NA | NA |  |  |  | Perdu | [5 empty] | Perdu (Tol:Perdu) |  |  | Y.SKOCZEK | Instrument de mesure |  |  |  | LABORATOIRE DEVELOPPEMENT / SCR / ARMOIRE
PLAST-60 | CSCR0059 | Pression | Variable | Pressure sensor | - | 0 |  |  |  | NA | NA | 2626863 |  |  |  | Réformé | 09/11/17 : voir pour recalibration en interne, sinon à remplacer + ré-étalonnage 20/11/17 : Re calibration impossible -> Réformé |  |  |  |  | Réformé (Tol:Réformé) |  |  | Y.SKOCZEK | Instrument de mesure |  |  |  | LABORATOIRE DEVELOPPEMENT / SCR / ARMOIRE
PLAST-60 | CSCR0060 | Pression | Variable | Pressure sensor | - | 0 |  |  |  | Druck | PMP 317-2489 | 2626869 |  |  |  | En service | [5 empty] | -400/+400 mbar (Tol:±2 mbar) |  |  | Y.SKOCZEK | Instrument de mesure |  |  |  | LABORATOIRE DEVELOPPEMENT / SCR / A-SCR-02
PLAST-60 | CSCR0062 | Temps-Fréquence | Variable | Chronometer | DECLENCHEMENT MANUEL | 0 |  |  |  | NA | NA | NA |  |  |  | En service | [5 empty] | 0/1 h (Tol:± 1 s) |  |  | Y.SKOCZEK | Instrument de mesure |  |  |  | LABORATOIRE DEVELOPPEMENT / SCR / Armoire station
PLAST-60 | CSCR0063 | Masse | Variable | Scale | NUMERIQUE | 0 |  |  |  | METTLER TOLEDO | SR32000 | 1126012073 |  |  |  | Réformé | [5 empty] | Réformé (Tol:Réformé) |  |  | Y.SKOCZEK | Instrument de mesure |  |  |  | LABORATOIRE DEVELOPPEMENT / SCR / Armoire
PLAST-60 | CSCR0064 | Dimensionnel | Variable | Caliper | UNIVERSEL | 0 |  |  |  | NA | NA | 157984 |  |  |  | En service | [5 empty] | 0/150 mm (Tol:±0,1 mm) |  |  | Y.SKOCZEK | Instrument de mesure |  |  |  | LABORATOIRE DEVELOPPEMENT / SCR / R-SCR-04
PLAST-60 | CSCR0066 | Pression | Variable | Pressure sensor | - | 0 |  |  |  | Druck | PMP 317-2489 | 2626867 |  |  |  | En service | [5 empty] | 0/10 bar (Tol:±20 mbar) |  |  | Y.SKOCZEK | Instrument de mesure |  |  |  | LABORATOIRE DEVELOPPEMENT / SCR / A-SCR-02
PLAST-60 | CSCR0067 | Pression | Variable | Pressure sensor | - | 0 |  |  |  | NA | NA | 2626868 |  |  |  | Perdu | [5 empty] | -400/+400 mbar (Tol:±2 mbar) |  |  | Y.SKOCZEK | Instrument de mesure |  |  |  | LABORATOIRE DEVELOPPEMENT / SCR / A-SCR-02
PLAST-60 | CSCR0069 | Electricité | Variable | X channel data logger | - | 0 |  |  |  | NA | NA | H00861255 20100801 |  |  |  | Maintenance en cours | 05/11/2018: parti en mission froide suite mail Y,SKOCZEK 15/06/2021: maintenance en cours changement de résistance. | 0 |  | Graftech | 0 | -40/+100 °C; 0/20 mV; 0/50 mV; 0/100 mV; 0/200 mV; 0/500 mV; 0/1 V; 0/2 V; 0/5 V; 0/10 V; 1/5 V; 4/20 mA (Tol:±1 °C;±0,1 %FS;±0,4 %RV) |  |  | L.SALAUN | Instrument de mesure |  |  |  | LABORATOIRE DEVELOPPEMENT / EPE / A-ATEX-02
PLAST-60 | CSCR0071 | Température | Variable | Thermocouple | TYPE K | 0 |  |  |  | NA | NA | NA |  |  |  | Réformé | [5 empty] | -40/+100 °C (Tol:±2 °C) |  |  | Y.SKOCZEK | Instrument de mesure |  |  |  | LABORATOIRE DEVELOPPEMENT / SCR / A-SCR-01
PLAST-60 | CSCR0072 | Chimie | Variable | Conductivity meter | - | 0 |  |  |  | NA | NA | 14081191 |  |  |  | En service | [5 empty] | 0/2000 µS/cm;0/20 mS/cm (Tol:±1 %RV) |  |  | Y.SKOCZEK | Instrument de mesure |  |  |  | LABORATOIRE DEVELOPPEMENT / SCR / A-SCR-02
PLAST-60 | CSCR0073 | Dimensionnel | Variable | Depth gauge | A COULISSEAU | 0 |  |  |  | NA | NA | 207140034 |  |  |  | Etalonnage/Vérification en cours | [5 empty] | 0/800 mm (Tol:±0,1 mm) |  |  | Y.SKOCZEK | Instrument de mesure |  |  |  | LABORATOIRE DEVELOPPEMENT / SCR / A-SCR-04
PLAST-60 | CSCR0074 | Dimensionnel | Variable | Depth gauge | A COULISSEAU | 0 |  |  |  | NA | NA | 207140033 |  |  |  | Alerte Etalonnage/Vérification | [5 empty] | 0/700 mm (Tol:±0,1 mm) |  |  | Y.SKOCZEK | Instrument de mesure |  |  |  | LABORATOIRE DEVELOPPEMENT / SCR / A-SCR-04
PLAST-60 | CSCR0075 | Pression | Variable | Pressure gauge | PRESSION RELATIVE | 0 |  |  |  | NA | NA | NA |  |  |  | Réformé | [5 empty] | Réformé (Tol:Réformé) |  |  | Y.SKOCZEK | Instrument de mesure |  |  |  | LABORATOIRE DEVELOPPEMENT / SCR / ARMOIRE
PLAST-60 | CSCR0076 | Chimie | Variable | Refractometer | - | 0 |  |  |  | NA | NA | B927553 |  |  |  | Perdu | [5 empty] | Perdu (Tol:Perdu) |  |  | Y.SKOCZEK | Instrument de mesure |  |  |  | LABORATOIRE DEVELOPPEMENT / SCR / Armoire
PLAST-60 | CSCR0077 | Température | Variable | Thermocouple | TYPE K | 0 |  |  |  | NA | NA | NA |  |  |  | Réformé | [5 empty] | Réformé (Tol:Réformé) |  |  | Y.SKOCZEK | Instrument de mesure |  |  |  | LABORATOIRE DEVELOPPEMENT / SCR / A-SCR-01
PLAST-60 | CSCR0078 | Température | Variable | Thermocouple | TYPE K | 0 |  |  |  | NA | NA | NA |  |  |  | Perdu | [5 empty] | Perdu (Tol:Perdu) |  |  | Y.SKOCZEK | Instrument de mesure |  |  |  | LABORATOIRE DEVELOPPEMENT / SCR / A-SCR-01
PLAST-60 | CSCR0080 | Température | Variable | Thermocouple | TYPE K | 0 |  |  |  | NA | NA | NA |  |  |  | Perdu | [5 empty] | Perdu (Tol:Perdu) |  |  | Y.SKOCZEK | Instrument de mesure |  |  |  | LABORATOIRE DEVELOPPEMENT / SCR / A-SCR-01
PLAST-60 | CSCR0084 | Température | Variable | Thermocouple | TYPE K | 0 |  |  |  | NA | NA | NA |  |  |  | Perdu | [5 empty] | Perdu (Tol:Perdu) |  |  | Y.SKOCZEK | Instrument de mesure |  |  |  | LABORATOIRE DEVELOPPEMENT / SCR / A-SCR-01
PLAST-60 | CSCR0085 | Température | Variable | Thermocouple | TYPE K | 0 |  |  |  | NA | NA | NA |  |  |  | Perdu | [5 empty] | Perdu (Tol:Perdu) |  |  | Y.SKOCZEK | Instrument de mesure |  |  |  | LABORATOIRE DEVELOPPEMENT / SCR / A-SCR-01
PLAST-60 | CSCR0086 | Température | Variable | Thermocouple | TYPE K | 0 |  |  |  | NA | NA | NA |  |  |  | Réformé | [5 empty] | Réformé (Tol:Réformé) |  |  | Y.SKOCZEK | Instrument de mesure |  |  |  | LABORATOIRE DEVELOPPEMENT / SCR / A-SCR-01
PLAST-60 | CSCR0087 | Température | Variable | Thermocouple | TYPE K | 0 |  |  |  | NA | NA | NA |  |  |  | En service | [5 empty] | -40/+100 °C (Tol:±2 °C) |  |  | Y.SKOCZEK | Instrument de mesure |  |  |  | LABORATOIRE DEVELOPPEMENT / SCR / A-SCR-01
PLAST-60 | CSCR0088 | Electricité | Variable | Multimeter | ANALOGIQUE ET NUMERIQUE | 0 |  |  |  | Agilent | 34401A | MY47068320 |  |  |  | En service | [5 empty] | 0/1 kOhm; 0/100 kOhm; 0/1 Mohm; 0/100V DC; 0/3 A DC (Tol:±20 mOhm; ±2 Ohm; ±30 Ohm; ±10 mV; ±5 mA) |  |  | Y.SKOCZEK | Instrument de mesure |  |  |  | LABORATOIRE DEVELOPPEMENT / SCR / A-SCR-02
PLAST-60 | CSCR0089 | Température | Variable | Thermocouple | TYPE K | 0 |  |  |  | NA | NA | NA |  |  |  | Réformé | [5 empty] | -50/+200 °C (Tol:±2 °C) |  |  | Y.SKOCZEK | Instrument de mesure |  | F.BIETH |  | LABORATOIRE DEVELOPPEMENT / SCR / A-SCR-01
PLAST-60 | CSCR0090 | Température | Variable | Thermocouple | TYPE K | 0 |  |  |  | NA | NA | NA |  |  |  | Réformé | [5 empty] | -40/+100 °C (Tol:±2 °C) |  |  | Y.SKOCZEK | Instrument de mesure |  |  |  | LABORATOIRE DEVELOPPEMENT / SCR / A-SCR-01
PLAST-60 | CSCR0091 | Electricité | Variable | Clampmeter | - | 0 |  |  |  | Fluke | i30s | 22020078 |  |  |  | Perdu | [5 empty] | 30 A (Tol:±0,37 A) |  |  | Y.SKOCZEK | Instrument de mesure |  |  |  | LABORATOIRE DEVELOPPEMENT / SCR / A-SCR-02
PLAST-60 | CSCR0092 | Electricité | Variable | Clampmeter | - | 0 |  |  |  | Fluke | i30s | 22020084 |  |  |  | Etalonnage/Vérification en cours | [5 empty] | 30 A (Tol:±0,37 A) |  |  | Y.SKOCZEK | Instrument de mesure |  | A+MET-95 (BL n° instrument) |  | LABORATOIRE DEVELOPPEMENT / SCR / A-SCR-02
PLAST-60 | CSCR0093 | Electricité | Variable | Clampmeter | - | 0 |  |  |  | Fluke | i30s | 22020072 |  |  |  | Réformé | [5 empty] | 30 A (Tol:±0,37 A) |  |  | Y.SKOCZEK | Instrument de mesure |  |  |  | LABORATOIRE DEVELOPPEMENT / SCR / A-SCR-02
PLAST-60 | CSCR0094 | Electricité | Variable | Clampmeter | - | 0 |  |  |  | NA | NA | 22020073 |  |  |  | Réformé | [5 empty] | 30 A (Tol:±0,37 A) |  |  | Y.SKOCZEK | Instrument de mesure |  |  |  | LABORATOIRE DEVELOPPEMENT / SCR
PLAST-60 | CSCR0095 | Electricité | Variable | Clampmeter | - | 0 |  |  |  | NA | NA | 14250309 |  |  |  | Perdu | [5 empty] | 20 A (Tol:±0,19 A) |  |  | Y.SKOCZEK | Instrument de mesure |  |  |  | LABORATOIRE DEVELOPPEMENT / SCR / A-SCR-02
PLAST-60 | CSCR0096 | Dimensionnel | Variable | Inclinometer | - | 0 |  |  |  | NA | NA | 1201020267 |  |  |  | Réformé | [5 empty] | 0/90 ° (Tol:±0,10 °) |  |  | Y.SKOCZEK | Instrument de mesure |  |  |  | LABORATOIRE DEVELOPPEMENT / SCR / A-SCR-02
PLAST-60 | CSCR0098 | Température | Variable | Thermocouple | TYPE K | 0 |  |  |  | NA | NA | NA |  |  |  | Perdu | [5 empty] | Perdu (Tol:Perdu) |  |  | Y.SKOCZEK | Instrument de mesure |  |  |  | LABORATOIRE DEVELOPPEMENT / SCR / A-SCR-01
PLAST-60 | CSCR0099 | Température | Variable | Thermocouple | TYPE K | 0 |  |  |  | NA | NA | NA |  |  |  | Réformé | [5 empty] | -40/+100 °C (Tol:±2 °C) |  |  | Y.SKOCZEK | Instrument de mesure |  |  |  | LABORATOIRE DEVELOPPEMENT / SCR / A-SCR-01
PLAST-60 | CSCR0101 | Température | Variable | Thermocouple | TYPE K | 0 |  |  |  | NA | NA | NA |  |  |  | Perdu | [5 empty] | Perdu (Tol:Perdu) |  |  | Y.SKOCZEK | Instrument de mesure |  |  |  | LABORATOIRE DEVELOPPEMENT / SCR / A-SCR-01
PLAST-60 | CSCR0103 | Température | Variable | Thermocouple | TYPE K | 0 |  |  |  | NA | NA | NA |  |  |  | Perdu | [5 empty] | Perdu (Tol:Perdu) |  |  | Y.SKOCZEK | Instrument de mesure |  |  |  | LABORATOIRE DEVELOPPEMENT / SCR / A-SCR-01
PLAST-60 | CSCR0106 | Température | Variable | Thermocouple | TYPE K | 0 |  |  |  | NA | NA | NA |  |  |  | Réformé | [5 empty] | Réformé (Tol:Réformé) |  |  | Y.SKOCZEK | Instrument de mesure |  |  |  | LABORATOIRE DEVELOPPEMENT / SCR / A-SCR-01
PLAST-60 | CSCR0108 | Température | Variable | Thermocouple | TYPE K | 0 |  |  |  | NA | NA | NA |  |  |  | Réformé | [5 empty] | Réformé (Tol:Réformé) |  |  | Y.SKOCZEK | Instrument de mesure |  |  |  | LABORATOIRE DEVELOPPEMENT / SCR / A-SCR-01
PLAST-60 | CSCR0109 | Electricité | Variable | Multimeter | ANALOGIQUE ET NUMERIQUE | 0 |  |  |  | Fluke | 114 | 443187 |  |  |  | En service | [5 empty] | 0/600 Ohm; 0/6 kOhm; 0/60 VDC; 0/10 ADC (Tol:±0,3 Ohm;±1 Ohm;±40 mV;±50 mA) |  |  | Y.SKOCZEK | Instrument de mesure |  |  |  | LABORATOIRE DEVELOPPEMENT / SCR / A-SCR-02
PLAST-60 | CSCR0110 | Pression | Variable | Pressure sensor | - | 0 |  |  |  | NA | NA | 4113393 |  |  |  | Alerte Etalonnage/Vérification | -400/400 mbar 26/02/2018: non conforme à 0/5V et conforme à 1/6V. Vérification interne avec le calibrateur. |  |  |  |  | -400/+400 mbar (Tol:±2 mbar) |  |  | Y.SKOCZEK | Instrument de mesure |  |  |  | LABORATOIRE DEVELOPPEMENT / SCR / A-SCR-02
PLAST-60 | CSCR0111 | Température | Variable | Thermocouple | TYPE K | 0 |  |  |  | NA | NA | NA |  |  |  | Perdu | [5 empty] | Perdu (Tol:Perdu) |  |  | Y.SKOCZEK | Instrument de mesure |  |  |  | LABORATOIRE DEVELOPPEMENT / SCR / A-SCR-01
PLAST-60 | CSCR0113 | Température | Variable | Thermocouple | TYPE K | 0 |  |  |  | NA | NA | NA |  |  |  | Perdu | [5 empty] | Perdu (Tol:Perdu) |  |  | Y.SKOCZEK | Instrument de mesure |  |  |  | LABORATOIRE DEVELOPPEMENT / SCR / A-SCR-01
PLAST-60 | CSCR0114 | Température | Variable | Thermocouple | TYPE K | 0 |  |  |  | NA | NA | NA |  |  |  | Perdu | [5 empty] | Perdu (Tol:Perdu) |  |  | Y.SKOCZEK | Instrument de mesure |  |  |  | LABORATOIRE DEVELOPPEMENT / SCR / A-SCR-01
PLAST-60 | CSCR0115 | Température | Variable | Thermocouple | TYPE K | 0 |  |  |  | NA | NA | NA |  |  |  | Réformé | [5 empty] | Réformé (Tol:Réformé) |  |  | Y.SKOCZEK | Instrument de mesure |  |  |  | LABORATOIRE DEVELOPPEMENT / SCR / A-SCR-01
PLAST-60 | CSCR0116 | Pression | Variable | Pressure gauge | PRESSION RELATIVE | 0 |  |  |  | NA | NA | NA |  |  |  | Perdu | [5 empty] | Perdu (Tol:Perdu) |  |  | Y.SKOCZEK | Instrument de mesure |  |  |  | LABORATOIRE DEVELOPPEMENT / SCR / ARMOIRE
PLAST-60 | CSCR0117 | Pression | Variable | Pressure gauge | PRESSION RELATIVE | 0 |  |  |  | NA | NA | NA |  |  |  | Perdu | [5 empty] | Perdu (Tol:Perdu) |  |  | Y.SKOCZEK | Instrument de mesure |  |  |  | LABORATOIRE DEVELOPPEMENT / SCR / ARMOIRE
PLAST-60 | CSCR0118 | Pression | Variable | Pressure gauge | PRESSION RELATIVE | 0 |  |  |  | NA | NA | NA |  |  |  | Perdu | [5 empty] | Perdu (Tol:Perdu) |  |  | Y.SKOCZEK | Instrument de mesure |  |  |  | LABORATOIRE DEVELOPPEMENT / SCR / ARMOIRE
PLAST-60 | CSCR0119 | Pression | Variable | Pressure gauge | PRESSION RELATIVE | 0 |  |  |  | NA | NA | NA |  |  |  | Perdu | [5 empty] | Perdu (Tol:Perdu) |  |  | Y.SKOCZEK | Instrument de mesure |  |  |  | LABORATOIRE DEVELOPPEMENT / SCR / ARMOIRE
PLAST-60 | CSCR0120 | Electricité | Variable | Stabilized power supply | - | 0 |  |  |  | NA | NA | LOC-351A030-0001 |  |  |  | Non soumis à l'étalonnage | [5 empty] | 0/20 V;0/38 A (Tol:Approach device) |  |  | Y.SKOCZEK | Moyen d'approche |  |  |  | LABORATOIRE DEVELOPPEMENT / SCR / PPM-SCR-04
PLAST-60 | CSCR0121 | Electricité | Variable | Stabilized power supply | - | 0 |  |  |  | NA | NA | LOC-344A073-0003 |  |  |  | En service | [5 empty] | 0/20 V;0/38 A (Tol:± 0,5V; Approach device) |  |  | Y.SKOCZEK | Instrument de mesure |  |  |  | LABORATOIRE DEVELOPPEMENT / SCR / PPM-SCR-01
PLAST-60 | CSCR0122 | Electricité | Variable | Stabilized power supply | - | 0 |  |  |  | NA | NA | LOC-344A073-0002 |  |  |  | En service | [5 empty] | 0/20 V;0/38 A (Tol:± 0,5V; Approach device) |  |  | Y.SKOCZEK | Instrument contrôle |  |  |  | LABORATOIRE DEVELOPPEMENT / SCR / PPM-SCR-01
PLAST-60 | CSCR0123 | Electricité | Variable | Stabilized power supply | - | 0 |  |  |  | NA | NA | NA |  |  |  | En service | [5 empty] | 0/20 V;0/38 A (Tol:± 0,5V; Approach device) |  |  | Y.SKOCZEK | Instrument de mesure |  |  |  | LABORATOIRE DEVELOPPEMENT / SCR / PPM-SCR-01
PLAST-60 | CSCR0124 | Electricité | Variable | Stabilized power supply | - | 0 |  |  |  | NA | NA | LOC-342A016-0004 |  |  |  | Non soumis à l'étalonnage | [5 empty] | 0/20 V;0/38 A (Tol:Approach device) |  |  | Y.SKOCZEK | Moyen d'approche |  |  |  | LABORATOIRE DEVELOPPEMENT / SCR / \
PLAST-60 | CSCR0125 | Electricité | Variable | Stabilized power supply | - | 0 |  |  |  | NA | NA | LOC-428A316-0003 |  |  |  | Non soumis à l'étalonnage |  | 0 |  |  | 0 | 0/20 V;0/38 A (Tol:Approach device) |  |  | Y.SKOCZEK | Moyen d'approche |  |  |  | LABORATOIRE DEVELOPPEMENT / SCR / \
PLAST-60 | CSCR0126 | Electricité | Variable | Stabilized power supply | - | 0 |  |  |  | NA | NA | LOC-428A316-0005 |  |  |  | Non soumis à l'étalonnage | [5 empty] | 0/20 V;0/38 A (Tol:Approach device) |  |  | Y.SKOCZEK | Instrument de mesure |  |  |  | LABORATOIRE DEVELOPPEMENT / SCR / to be defined
PLAST-60 | CSCR0127 | Electricité | Variable | Stabilized power supply | - | 0 |  |  |  | NA | NA | LOC-428A316-0018 |  |  |  | Non soumis à l'étalonnage | [5 empty] | 0/20 V;0/38 A (Tol:Approach device) |  |  | Y.SKOCZEK | Instrument de mesure |  |  |  | LABORATOIRE DEVELOPPEMENT / SCR / \
PLAST-60 | CSCR0128 | Electricité | Variable | Stabilized power supply | - | 0 |  |  |  | NA | NA | LOC-428A316-0010 |  |  |  | Non soumis à l'étalonnage | [5 empty] | 0/20 V;0/38 A (Tol:Approach device) |  |  | Y.SKOCZEK | Instrument de mesure |  |  |  | LABORATOIRE DEVELOPPEMENT / SCR / \
PLAST-60 | CSCR0129 | Electricité | Variable | Stabilized power supply | - | 0 |  |  |  | NA | NA | LOC-427A197-0008 |  |  |  | Non soumis à l'étalonnage | [5 empty] | 0/20 V;0/38 A (Tol:Approach device) |  |  | Y.SKOCZEK | Instrument de mesure |  |  |  | LABORATOIRE DEVELOPPEMENT / SCR / \
PLAST-60 | CSCR0130 | Electricité | Variable | Stabilized power supply | - | 0 |  |  |  | NA | NA | LOC-428A316-0019 |  |  |  | Non soumis à l'étalonnage | [5 empty] | 0/20 V;0/38 A (Tol:Approach device) |  |  | Y.SKOCZEK | Instrument de mesure |  |  |  | LABORATOIRE DEVELOPPEMENT / SCR / PPM-SCR-20
PLAST-60 | CSCR0131 | Electricité | Variable | Stabilized power supply | - | 0 |  |  |  | NA | NA | LOC-428A316-0001 |  |  |  | Non soumis à l'étalonnage | [5 empty] | 0/20 V;0/38 A (Tol:Approach device) |  |  | Y.SKOCZEK | Instrument de mesure |  |  |  | LABORATOIRE DEVELOPPEMENT / SCR / PPM-SCR-20
PLAST-60 | CSCR0132 | Electricité | Variable | Stabilized power supply | - | 0 |  |  |  | NA | NA | LOC-428A316-0002 |  |  |  | Non soumis à l'étalonnage | [5 empty] | 0/20 V;0/38 A (Tol:Approach device) |  |  | Y.SKOCZEK | Instrument de mesure |  |  |  | LABORATOIRE DEVELOPPEMENT / SCR / PPM-SCR-20
PLAST-60 | CSCR0133 | Electricité | Variable | Stabilized power supply | - | 0 |  |  |  | NA | NA | LOC-428A316-0004 |  |  |  | Non soumis à l'étalonnage | [5 empty] | 0/20 V;0/38 A (Tol:Approach device) |  |  | Y.SKOCZEK | Instrument de mesure |  |  |  | LABORATOIRE DEVELOPPEMENT / SCR / PPM-SCR-20
PLAST-60 | CSCR0134 | Electricité | Variable | Stabilized power supply | - | 0 |  |  |  | NA | NA | LOC-428A316-0013 |  |  |  | Non soumis à l'étalonnage | [5 empty] | 0/20 V;0/38 A (Tol:Approach device) |  |  | Y.SKOCZEK | Instrument de mesure |  |  |  | LABORATOIRE DEVELOPPEMENT / SCR / PPM-SCR-20
PLAST-60 | CSCR0135 | Electricité | Variable | Stabilized power supply | - | 0 |  |  |  | NA | NA | LOC-427A198-0011 |  |  |  | Non soumis à l'étalonnage | [5 empty] | 0/20 V;0/38 A (Tol:Approach device) |  |  | Y.SKOCZEK | Moyen d'approche |  |  |  | LABORATOIRE DEVELOPPEMENT / SCR / PPM-SCR-20
PLAST-60 | CSCR0136 | Electricité | Variable | Stabilized power supply | - | 0 |  |  |  | NA | NA | LOC-330A144-0002 |  |  |  | Non soumis à l'étalonnage | [5 empty] | 0/20 V;0/38 A (Tol:Approach device) |  |  | Y.SKOCZEK | Moyen d'approche |  |  |  | LABORATOIRE DEVELOPPEMENT / SCR / PPM-SCR-11
PLAST-60 | CSCR0137 | Electricité | Variable | Stabilized power supply | - | 0 |  |  |  | NA | NA | LOC-336A231-0004 |  |  |  | Non soumis à l'étalonnage | [5 empty] | 0/20 V;0/38 A (Tol:Approach device) |  |  | Y.SKOCZEK | Moyen d'approche |  |  |  | LABORATOIRE DEVELOPPEMENT / SCR / PPM-SCR-11
PLAST-60 | CSCR0138 | Electricité | Variable | Stabilized power supply | - | 0 |  |  |  | NA | NA | LOC-336A231-0002 |  |  |  | Non soumis à l'étalonnage | [5 empty] | 0/20 V;0/38 A (Tol:Approach device) |  |  | Y.SKOCZEK | Moyen d'approche |  |  |  | LABORATOIRE DEVELOPPEMENT / SCR / PPM-SCR-11
PLAST-60 | CSCR0139 | Electricité | Variable | Stabilized power supply | - | 0 |  |  |  | NA | NA | LOC-339A154-0007 |  |  |  | Non soumis à l'étalonnage | [5 empty] | 0/20 V;0/38 A (Tol:Approach device) |  |  | Y.SKOCZEK | Instrument de mesure |  |  |  | LABORATOIRE DEVELOPPEMENT / SCR / PPM-SCR-15
PLAST-60 | CSCR0140 | Electricité | Variable | Stabilized power supply | - | 0 |  |  |  | NA | NA | LOC-344A073-0012 |  |  |  | Non soumis à l'étalonnage | [5 empty] | 0/20 V;0/38 A (Tol:Approach device) |  |  | Y.SKOCZEK | Instrument de mesure |  |  |  | LABORATOIRE DEVELOPPEMENT / SCR / PPM-SCR-06
PLAST-60 | CSCR0141 | Electricité | Variable | Stabilized power supply | - | 0 |  |  |  | NA | NA | LOC-321A086-0001 |  |  |  | En service | [5 empty] | 0/20 V;0/38 A (Tol:± 0,5V; Approach device) |  |  | Y.SKOCZEK | Instrument de mesure |  |  |  | LABORATOIRE DEVELOPPEMENT / SCR / PPM-SCR-04
PLAST-60 | CSCR0142 | Electricité | Variable | Stabilized power supply | - | 0 |  |  |  | NA | NA | LOC-319A191-0009 |  |  |  | En service | [5 empty] | 0/20 V;0/38 A (Tol:± 0,5V; Approach device) |  |  | Y.SKOCZEK | Instrument de mesure |  |  |  | LABORATOIRE DEVELOPPEMENT / SCR / PPM-SCR-04
PLAST-60 | CSCR0143 | Electricité | Variable | Stabilized power supply | - | 0 |  |  |  | NA | NA | LOC-319A191-0010 |  |  |  | Non soumis à l'étalonnage | [5 empty] | 0/20 V;0/38 A (Tol:Approach device) |  |  | Y.SKOCZEK | Instrument de mesure |  |  |  | LABORATOIRE DEVELOPPEMENT / SCR / PPM-SCR-01
PLAST-60 | CSCR0144 | Electricité | Variable | Stabilized power supply | - | 0 |  |  |  | NA | NA | LOC-342A016-0006 |  |  |  | Non soumis à l'étalonnage | [5 empty] | 0/20 V;0/38 A (Tol:Approach device) |  |  | Y.SKOCZEK | Instrument de mesure |  |  |  | LABORATOIRE DEVELOPPEMENT / SCR / PPM-SCR-07
PLAST-60 | CSCR0145 | Electricité | Variable | Stabilized power supply | - | 0 |  |  |  | NA | NA | LOC-344A073-0009 |  |  |  | Non soumis à l'étalonnage | [5 empty] | 0/20 V;0/38 A (Tol:Approach device) |  |  | Y.SKOCZEK | Instrument de mesure |  |  |  | LABORATOIRE DEVELOPPEMENT / SCR / PPM-SCR-07
PLAST-60 | CSCR0146 | Electricité | Variable | Stabilized power supply | - | 0 |  |  |  | NA | NA | LOC-342A016-0003 |  |  |  | Non soumis à l'étalonnage | [5 empty] | 0/20 V;0/38 A (Tol:Approach device) |  |  | Y.SKOCZEK | Instrument de mesure |  |  |  | LABORATOIRE DEVELOPPEMENT / SCR / PPM-SCR-07
PLAST-60 | CSCR0147 | Electricité | Variable | Stabilized power supply | - | 0 |  |  |  | NA | NA | LOC-344A073-0004 |  |  |  | Non soumis à l'étalonnage | [5 empty] | 0/20 V;0/38 A (Tol:Approach device) |  |  | Y.SKOCZEK | Instrument de mesure |  |  |  | LABORATOIRE DEVELOPPEMENT / SCR / PPM-SCR-07
PLAST-60 | CSCR0148 | Electricité | Variable | Stabilized power supply | - | 0 |  |  |  | NA | NA | LOC-428A316-0006 |  |  |  | Non soumis à l'étalonnage | [5 empty] | 0/20 V;0/38 A (Tol:Approach device) |  |  | Y.SKOCZEK | Instrument de mesure |  |  |  | LABORATOIRE DEVELOPPEMENT / SCR / PPM-SCR-18
PLAST-60 | CSCR0149 | Electricité | Variable | Stabilized power supply | - | 0 |  |  |  | NA | NA | LOC-428A316-0008 |  |  |  | Non soumis à l'étalonnage | [5 empty] | 0/20 V;0/38 A (Tol:Approach device) |  |  | Y.SKOCZEK | Instrument de mesure |  |  |  | LABORATOIRE DEVELOPPEMENT / SCR / PPM-SCR-18
PLAST-60 | CSCR0150 | Electricité | Variable | Stabilized power supply | - | 0 |  |  |  | NA | NA | LOC-428A316-0015 |  |  |  | Non soumis à l'étalonnage | [5 empty] | 0/20 V;0/38 A (Tol:Approach device) |  |  | Y.SKOCZEK | Instrument de mesure |  |  |  | LABORATOIRE DEVELOPPEMENT / SCR / PPM-SCR-18
PLAST-60 | CSCR0151 | Electricité | Variable | Stabilized power supply | - | 0 |  |  |  | NA | NA | LOC-428A316-0017 |  |  |  | Non soumis à l'étalonnage | [5 empty] | 0/20 V;0/38 A (Tol:Approach device) |  |  | Y.SKOCZEK | Instrument de mesure |  |  |  | LABORATOIRE DEVELOPPEMENT / SCR / PPM-SCR-18
PLAST-60 | CSCR0152 | Electricité | Variable | Stabilized power supply | - | 0 |  |  |  | NA | NA | LOC-428A316-0016 |  |  |  | Non soumis à l'étalonnage | [5 empty] | 0/20 V;0/38 A (Tol:Approach device) |  |  | Y.SKOCZEK | Instrument de mesure |  |  |  | LABORATOIRE DEVELOPPEMENT / SCR / PPM-SCR-18
PLAST-60 | CSCR0153 | Electricité | Variable | Stabilized power supply | - | 0 |  |  |  | NA | NA | LOC-428A316-0007 |  |  |  | Non soumis à l'étalonnage | [5 empty] | 0/20 V;0/38 A (Tol:Approach device) |  |  | Y.SKOCZEK | Instrument de mesure |  |  |  | LABORATOIRE DEVELOPPEMENT / SCR / PPM-SCR-18
PLAST-60 | CSCR0154 | Electricité | Variable | Stabilized power supply | - | 0 |  |  |  | NA | NA | NA |  |  |  | Non soumis à l'étalonnage | [5 empty] | 0/20 V;0/38 A (Tol:Approach device) |  |  | Y.SKOCZEK | Instrument de mesure |  |  |  | LABORATOIRE DEVELOPPEMENT / SCR / Banc F. Test
PLAST-60 | CSCR0155 | Electricité | Variable | Stabilized power supply | - | 0 |  |  |  | NA | NA | NA |  |  |  | Non soumis à l'étalonnage | [5 empty] | 0/20 V;0/38 A (Tol:Approach device) |  |  | Y.SKOCZEK | Instrument de mesure |  |  |  | LABORATOIRE DEVELOPPEMENT / SCR / PPM-SCR-02
PLAST-60 | CSCR0156 | Electricité | Variable | Stabilized power supply | - | 0 |  |  |  | NA | NA | NA |  |  |  | Non soumis à l'étalonnage | [5 empty] | 0/20 V;0/38 A (Tol:Approach device) |  |  | Y.SKOCZEK | Instrument de mesure |  |  |  | LABORATOIRE DEVELOPPEMENT / SCR / PPM-SCR-02
PLAST-60 | CSCR0157 | Electricité | Variable | Stabilized power supply | - | 0 |  |  |  | NA | NA | NA |  |  |  | Non soumis à l'étalonnage | [5 empty] | 0/20 V;0/38 A (Tol:Approach device) |  |  | Y.SKOCZEK | Instrument de mesure |  |  |  | LABORATOIRE DEVELOPPEMENT / SCR / PPM-SCR-02
PLAST-60 | CSCR0158 | Electricité | Variable | Stabilized power supply | - | 0 |  |  |  | NA | NA | NA |  |  |  | En service | [5 empty] | 0-20V0-38 A (Tol:± 0,5 V± 0,1216 A) |  |  | F. TETAUD | Instrument de mesure |  |  |  | MECATRONIQUE / CAL / Armoire
PLAST-60 | CSCR0159 | Electricité | Variable | Stabilized power supply | - | 0 |  |  |  | NA | NA | LOC-317A037-0002 |  |  |  | En service | [5 empty] | 0/20 V;0/38 A (Tol:± 0,5V; Approach device) |  |  | Y.SKOCZEK | Instrument de mesure |  |  |  | LABORATOIRE DEVELOPPEMENT / SCR / PPM-SCR-10
PLAST-60 | CSCR0160 | Electricité | Variable | Stabilized power supply | - | 0 |  |  |  | NA | NA | LOC-319A191-0006 |  |  |  | En service | [5 empty] | 0/20 V;0/38 A (Tol:± 0,5V; Approach device) |  |  | Y.SKOCZEK | Instrument de mesure |  |  |  | LABORATOIRE DEVELOPPEMENT / SCR / PPM-SCR-10
PLAST-60 | CSCR0161 | Electricité | Variable | Stabilized power supply | - | 0 |  |  |  | NA | NA | LOC-321A086-0005 |  |  |  | En service | [5 empty] | 0/20 V;0/38 A (Tol:± 0,5V; Approach device) |  |  | Y.SKOCZEK | Instrument de mesure |  |  |  | LABORATOIRE DEVELOPPEMENT / SCR / PPM-SCR-10
PLAST-60 | CSCR0162 | Electricité | Variable | Stabilized power supply | - | 0 |  |  |  | NA | NA | LOC-3210A086-0002 |  |  |  | En service | [5 empty] | 0/20 V;0/38 A (Tol:± 0,5V; Approach device) |  |  | Y.SKOCZEK | Instrument de mesure |  |  |  | LABORATOIRE DEVELOPPEMENT / SCR / PPM-SCR-10
PLAST-60 | CSCR0163 | Electricité | Variable | Stabilized power supply | - | 0 |  |  |  | NA | NA | LOC-321A086-0006 |  |  |  | En service | [5 empty] | 0/20 V;0/38 A (Tol:± 0,5V; Approach device) |  |  | Y.SKOCZEK | Instrument de mesure |  |  |  | LABORATOIRE DEVELOPPEMENT / SCR / PPM-SCR-10
PLAST-60 | CSCR0164 | Electricité | Variable | Stabilized power supply | - | 0 |  |  |  | NA | NA | LOC-321A086-0003 |  |  |  | En service | [5 empty] | 0/20 V;0/38 A (Tol:± 0,5V; Approach device) |  |  | Y.SKOCZEK | Instrument de mesure |  |  |  | LABORATOIRE DEVELOPPEMENT / SCR / PPM-SCR-10
PLAST-60 | CSCR0165 | Electricité | Variable | Stabilized power supply | - | 0 |  |  |  | NA | NA | LOC-424A180-0007 |  |  |  | Non soumis à l'étalonnage | [5 empty] | 0/20 V;0/38 A (Tol:Approach device) |  |  | Y.SKOCZEK | Instrument de mesure |  |  |  | LABORATOIRE DEVELOPPEMENT / SCR / to be defined
PLAST-60 | CSCR0166 | Electricité | Variable | Stabilized power supply | - | 0 |  |  |  | NA | NA | NA |  |  |  | En service | [5 empty] | 0/20 V;0/38 A (Tol:± 0,5V; Approach device) |  |  | Y.SKOCZEK | Instrument de mesure |  |  |  | LABORATOIRE DEVELOPPEMENT / SCR / PPM-SCR-14
PLAST-60 | CSCR0167 | Electricité | Variable | Stabilized power supply | - | 0 |  |  |  | NA | NA | LOC-141Z112-0001 |  |  |  | En service | [5 empty] | 0/20 V;0/38 A (Tol:± 0,5V; Approach device) |  |  | Y.SKOCZEK | Instrument de mesure |  |  |  | LABORATOIRE DEVELOPPEMENT / SCR / PPM-SCR-14
PLAST-60 | CSCR0168 | Electricité | Variable | Stabilized power supply | - | 0 |  |  |  | NA | NA | LOC-141Z112-0008 |  |  |  | En service | [5 empty] | 0/20 V;0/38 A (Tol:± 0,5V; Approach device) |  |  | Y.SKOCZEK | Instrument de mesure |  |  |  | LABORATOIRE DEVELOPPEMENT / SCR / PPM-SCR-14
PLAST-60 | CSCR0169 | Electricité | Variable | Stabilized power supply | - | 0 |  |  |  | NA | NA | NA |  |  |  | En service | [5 empty] | 0/20 V;0/38 A (Tol:± 0,5V; Approach device) |  |  | Y.SKOCZEK | Instrument de mesure |  |  |  | LABORATOIRE DEVELOPPEMENT / SCR / PPM-SCR-14
PLAST-60 | CSCR0170 | Electricité | Variable | Stabilized power supply | - | 0 |  |  |  | NA | NA | NA |  |  |  | En service | [5 empty] | 0/20 V;0/38 A (Tol:± 0,5V; Approach device) |  |  | Y.SKOCZEK | Instrument de mesure |  |  |  | LABORATOIRE DEVELOPPEMENT / SCR / PPM-SCR-14
PLAST-60 | CSCR0171 | Electricité | Variable | Stabilized power supply | - | 0 |  |  |  | NA | NA | LOC-317A037-0011 |  |  |  | Non soumis à l'étalonnage | [5 empty] | 0/20 V;0/38 A (Tol:± 0,5V; Approach device) |  |  | Y.SKOCZEK | Instrument de mesure |  |  |  | LABORATOIRE DEVELOPPEMENT / SCR / PPM-SCR-09
PLAST-60 | CSCR0172 | Electricité | Variable | Stabilized power supply | - | 0 |  |  |  | NA | NA | LOC-325A050-0002 |  |  |  | Non soumis à l'étalonnage | [5 empty] | 0/20 V;0/38 A (Tol:± 0,5V; Approach device) |  |  | Y.SKOCZEK | Instrument de mesure |  |  |  | LABORATOIRE DEVELOPPEMENT / SCR / PPM-SCR-08
PLAST-60 | CSCR0173 | Electricité | Variable | Stabilized power supply | - | 0 |  |  |  | NA | NA | LOC-330A144-0001 |  |  |  | Non soumis à l'étalonnage | [5 empty] | 0/20 V;0/38 A (Tol:± 0,5V; Approach device) |  |  | Y.SKOCZEK | Instrument de mesure |  |  |  | LABORATOIRE DEVELOPPEMENT / SCR / PPM-SCR-08
PLAST-60 | CSCR0174 | Electricité | Variable | Stabilized power supply | - | 0 |  |  |  | NA | SANS | LOC-332A040-0008 |  |  |  | Non soumis à l'étalonnage | [5 empty] | 0/20 V;0/38 A (Tol:± 0,5V; Approach device) |  |  | Y.SKOCZEK | Instrument de mesure |  |  |  | LABORATOIRE DEVELOPPEMENT / SCR / PPM-SCR-08
PLAST-60 | CSCR0175 | Electricité | Variable | Stabilized power supply | - | 0 |  |  |  | NA | SANS | LOC-332A040-0010 |  |  |  | Non soumis à l'étalonnage | [5 empty] | 0/20 V;0/38 A (Tol:± 0,5V; Approach device) |  |  | Y.SKOCZEK | Instrument de mesure |  |  |  | LABORATOIRE DEVELOPPEMENT / SCR / PPM-SCR-08
PLAST-60 | CSCR0176 | Electricité | Variable | Stabilized power supply | - | 0 |  |  |  | NA | SANS | LOC-348A148-0002 |  |  |  | Non soumis à l'étalonnage | [5 empty] | 0/20 V;0/38 A (Tol:± 0,5V; Approach device) |  |  | Y.SKOCZEK | Instrument de mesure |  |  |  | LABORATOIRE DEVELOPPEMENT / SCR / PPM-SCR-05
PLAST-60 | CSCR0177 | Electricité | Variable | Stabilized power supply | - | 0 |  |  |  | NA | SANS | LOC-344A073-0001 |  |  |  | Non soumis à l'étalonnage | [5 empty] | 0/20 V;0/38 A (Tol:± 0,5V; Approach device) |  |  | Y.SKOCZEK | Instrument de mesure |  |  |  | LABORATOIRE DEVELOPPEMENT / SCR / PPM-SCR-05
PLAST-60 | CSCR0178 | Electricité | Variable | Stabilized power supply | - | 0 |  |  |  | NA | SANS | LOC-345A141-0003 |  |  |  | Non soumis à l'étalonnage | [5 empty] | 0/20 V;0/38 A (Tol:± 0,5V; Approach device) |  |  | Y.SKOCZEK | Instrument de mesure |  |  |  | LABORATOIRE DEVELOPPEMENT / SCR / PPM-SCR-05
PLAST-60 | CSCR0179 | Electricité | Variable | Stabilized power supply | - | 0 |  |  |  | NA | SANS | LOC-342A016-0007 |  |  |  | Non soumis à l'étalonnage | [5 empty] | 0/20 V;0/38 A (Tol:± 0,5V; Approach device) |  |  | Y.SKOCZEK | Instrument de mesure |  |  |  | LABORATOIRE DEVELOPPEMENT / SCR / PPM-SCR-05
PLAST-60 | CSCR0180 | Masse | Variable | Scale | NUMERIQUE | 0 |  |  |  | DINI ARGEO | DFWL | 100199993 |  |  |  | En service | [5 empty] | 0/120 kg (Tol:±10 g) |  |  | Y.SKOCZEK | Instrument de mesure |  |  |  | LABORATOIRE DEVELOPPEMENT / SCR / SCR Area
PLAST-60 | CSCR0183 | Température | Variable | Climatic chamber | - | 0 |  |  |  | CLIMATS | EXCAL 18018-TE | 56766020110020 |  |  |  | En service | 02/05/2018: TOL: +/- 1,5 °C à +/- 2°C. |  |  |  |  | -40/+100 °C (Tol:±2 °C) |  |  | Y.SKOCZEK | Instrument de mesure |  |  |  | LABORATOIRE DEVELOPPEMENT / SCR / SCR-028
PLAST-60 | CSCR0184 | Température | Variable | Climatic chamber | - | 0 |  |  |  | NA | EXCAL 18018-TE | 56766023520010 |  |  |  | En service | 02/05/2018: TOL: +/- 1,5 °C à +/- 2°C. |  |  |  |  | -40/+100 °C (Tol:±2 °C) |  |  | Y.SKOCZEK | Instrument de mesure |  |  |  | LABORATOIRE DEVELOPPEMENT / SCR / SCR-029
PLAST-60 | CSCR0185 | Débit | Variable | Flowmeter | - | 0 |  |  |  | NA | NA | 861281 |  |  |  | Sommeil | [5 empty] | 0/5 L/min (Tol:±0,25 L/min) |  |  | Y.SKOCZEK | Instrument de mesure |  |  |  | LABORATOIRE DEVELOPPEMENT / SCR / SCR-052 ADM BENCH
PLAST-60 | CSCR0186 | Electricité | Variable | Stabilized power supply | - | 0 |  |  |  | NA | NA | LOC-332A040-0005 |  |  |  | Non soumis à l'étalonnage | [5 empty] | 0/20 V;0/38 A (Tol:Approach device) |  |  | Y.SKOCZEK | Instrument de mesure |  |  |  | LABORATOIRE DEVELOPPEMENT / SCR / PPM-SCR-09
PLAST-60 | CSCR0187 | Electricité | Variable | Stabilized power supply | - | 0 |  |  |  | NA | NA | LOC-332A040-0001 |  |  |  | Non soumis à l'étalonnage | [5 empty] | 0/20 V;0/38 A (Tol:Approach device) |  |  | Y.SKOCZEK | Instrument de mesure |  |  |  | LABORATOIRE DEVELOPPEMENT / SCR / PPM-SCR-09
PLAST-60 | CSCR0188 | Electricité | Variable | Stabilized power supply | - | 0 |  |  |  | NA | NA | LOC-319A191-0007 |  |  |  | Non soumis à l'étalonnage | [5 empty] | 0/20 V;0/38 A (Tol:Approach device) |  |  | Y.SKOCZEK | Instrument de mesure |  |  |  | LABORATOIRE DEVELOPPEMENT / SCR / PPM-SCR-09
PLAST-60 | CSCR0189 | Electricité | Variable | Stabilized power supply | - | 0 |  |  |  | NA | NA | LOC-325A050-0002 |  |  |  | Non soumis à l'étalonnage | [5 empty] | 0/20 V;0/38 A (Tol:Approach device) |  |  | Y.SKOCZEK | Instrument de mesure |  |  |  | LABORATOIRE DEVELOPPEMENT / SCR / to be defined
PLAST-60 | CSCR0190 | Electricité | Variable | Stabilized power supply | - | 0 |  |  |  | NA | NA | LOC-330A144-0001 |  |  |  | Non soumis à l'étalonnage | [5 empty] | 0/20 V;0/38 A (Tol:Approach device) |  |  | Y.SKOCZEK | Instrument de mesure |  |  |  | LABORATOIRE DEVELOPPEMENT / SCR / to be defined
PLAST-60 | CSCR0191 | Electricité | Variable | Stabilized power supply | - | 0 |  |  |  | NA | NA | LOC-332A040-0008 |  |  |  | Non soumis à l'étalonnage | [5 empty] | 0/20 V;0/38 A (Tol:Approach device) |  |  | Y.SKOCZEK | Instrument de mesure |  |  |  | LABORATOIRE DEVELOPPEMENT / SCR / to be defined
PLAST-60 | CSCR0192 | Electricité | Variable | Stabilized power supply | - | 0 |  |  |  | NA | NA | LOC-332A040-0010 |  |  |  | Non soumis à l'étalonnage | [5 empty] | 0/20 V;0/38 A (Tol:Approach device) |  |  | Y.SKOCZEK | Instrument de mesure |  |  |  | LABORATOIRE DEVELOPPEMENT / SCR / to be defined
PLAST-60 | CSCR0193 | Electricité | Variable | Stabilized power supply | - | 0 |  |  |  | NA | NA | LOC-342A016-0001 |  |  |  | Non soumis à l'étalonnage | [5 empty] | 0/20 V;0/38 A (Tol:Approach device) |  |  | Y.SKOCZEK | Instrument de mesure |  |  |  | LABORATOIRE DEVELOPPEMENT / SCR / PPM-SCR-03
PLAST-60 | CSCR0194 | Electricité | Variable | Stabilized power supply | - | 0 |  |  |  | NA | NA | LOC-342A016-0005 |  |  |  | Non soumis à l'étalonnage | [5 empty] | 0/20 V;0/38 A (Tol:Approach device) |  |  | Y.SKOCZEK | Instrument de mesure |  |  |  | LABORATOIRE DEVELOPPEMENT / SCR / PPM-SCR-03
PLAST-60 | CSCR0195 | Electricité | Variable | Stabilized power supply | - | 0 |  |  |  | NA | NA | LOC-342A016-0002 |  |  |  | Non soumis à l'étalonnage | [5 empty] | 0/20 V;0/38 A (Tol:Approach device) |  |  | Y.SKOCZEK | Instrument de mesure |  |  |  | LABORATOIRE DEVELOPPEMENT / SCR / PPM-SCR-03
PLAST-60 | CSCR0196 | Electricité | Variable | Stabilized power supply | - | 0 |  |  |  | NA | NA | LOC-345A141-0004 |  |  |  | Non soumis à l'étalonnage | [5 empty] | 0/20 V;0/38 A (Tol:Approach device) |  |  | Y.SKOCZEK | Instrument de mesure |  |  |  | LABORATOIRE DEVELOPPEMENT / SCR / PPM-SCR-03
PLAST-60 | CSCR0197 | Masse | Variable | Scale | NUMERIQUE | 0 |  |  |  | OHAUS | S601 | NA |  |  |  | En service | [5 empty] | 0/60 kg (Tol:±20 g) |  |  | Y.SKOCZEK | Instrument de mesure |  |  |  | LABORATOIRE DEVELOPPEMENT / SCR / A-SCR-02
PLAST-60 | CSCR0198 | Température | Variable | Thermocouple | TYPE K | 0 |  |  |  | NA | NA | NA |  |  |  | Perdu | [5 empty] | Perdu (Tol:Perdu) |  |  | Y.SKOCZEK | Instrument de mesure |  |  |  | LABORATOIRE DEVELOPPEMENT / SCR / A-SCR-01
PLAST-60 | CSCR0199 | Température | Variable | Temperature display | - | 0 |  |  |  | NA | NA | 90466 |  |  |  | En service | [5 empty] | -45/+85 °C (Tol:±1,5 °C) |  |  | Y.SKOCZEK | Instrument de mesure |  |  |  | LABORATOIRE DEVELOPPEMENT / SCR / A-SCR-02
PLAST-60 | CSCR0200 | Couple | Variable | Torque wrench | REGLABLE | 0 |  |  |  | NA | NA | NA |  |  |  | Réformé | [5 empty] | 5/25 Nm (Tol:±3 %RV) |  |  | Y.SKOCZEK | Instrument de mesure |  |  |  | LABORATOIRE DEVELOPPEMENT / SCR / Armoire
PLAST-60 | CSCR0201 | Couple | Variable | Torque wrench | REGLABLE | 0 |  |  |  | NA | NA | A106236 |  |  |  | Réformé | [5 empty] | Réformé (Tol:Réformé) |  |  | Y.SKOCZEK | Instrument de mesure |  |  |  | LABORATOIRE DEVELOPPEMENT / SCR
PLAST-60 | CSCR0202 | Température | Variable | Climatic chamber | - | 0 |  |  |  | CLIMATS | SPIRALE 3 | 56766026920010 |  |  |  | En service | [5 empty] | -40/+100 °C (Tol:±2 °C) |  |  | Y.SKOCZEK | Instrument de mesure |  |  |  | LABORATOIRE DEVELOPPEMENT / SCR / SCR-018
PLAST-60 | CSCR0203 | Chimie | Variable | Refractometer | - | 0 |  |  |  | ATAGO | uree | H932082 |  |  |  | En service | [5 empty] | 0/ 54,2% (Tol:± 0,3 %) |  |  | Y.SKOCZEK | Instrument de mesure |  |  |  | LABORATOIRE DEVELOPPEMENT / SCR / A-SCR-02
PLAST-60 | CSCR0204 | Débit | Variable | Flowmeter | - | 0 |  |  |  | bronkhorst | cori-flow | B13201440A |  |  |  | En service | [5 empty] | 0/180 g/h (Tol:±0,2 %RD;+0,5 g/h) |  |  | Y.SKOCZEK | Instrument de mesure |  |  |  | LABORATOIRE DEVELOPPEMENT / SCR / SCR-052 ADM BENCH
PLAST-60 | CSCR0205 | Débit | Variable | Flowmeter | - | 0 |  |  |  | bronkhorst | cori-flow | B13201440B |  |  |  | En service | [5 empty] | 0/3600 g/h (Tol:±0,2 %RD;+0,5 g/h) |  |  | Y.SKOCZEK | Instrument de mesure |  |  |  | LABORATOIRE DEVELOPPEMENT / SCR / SCR-052 ADM BENCH
PLAST-60 | CSCR0207 | Débit | Variable | Volumeter | - | 0 |  |  |  | NA | NA | 1A2CC7C |  |  |  | En service | Réunion 02/02/2018: Restriction utilisation avec un chronomètre étalonnée. Maintenance en cours. |  |  |  |  | 0/30 L;1,8/40 L/min (Tol:±0,3 L RV;±1 L/min) |  |  | Y.SKOCZEK | Instrument de mesure |  |  |  | LABORATOIRE DEVELOPPEMENT / SCR / SCR-009 (SCR Filling station)
PLAST-60 | CSCR0209 | Electricité | Variable | X channel data logger | - | 0 |  |  |  | NA | NA | NA |  |  |  | Perdu | 15/06/2021: maintenance en cours changement de résistance. | 0 |  | Graftech | 0 | -40/+100 °C; 0/20 mV; 0/50 mV; 0/100 mV; 0/200 mV; 0/500 mV; 0/1 V; 0/2 V; 0/5 V; 0/10 V; 1/5 V; 4/20 mA (Tol:±1 °C;±0,1 %FS;±0,4 %RV) |  |  | L.SALAUN | Instrument de mesure |  |  |  | LABORATOIRE DEVELOPPEMENT / EPE / A-ATEX-02
PLAST-60 | CSCR0210 | Electricité | Variable | Stabilized power supply | - | 0 |  |  |  | NA | NA | LOC-141Z112-0003 |  |  |  | Non soumis à l'étalonnage | [5 empty] | 0/20 V;0/38 A (Tol:Approach device) |  |  | Y.SKOCZEK | Instrument de mesure |  |  |  | LABORATOIRE DEVELOPPEMENT / SCR / PPM-SCR-05
PLAST-60 | CSCR0211 | Electricité | Variable | Multimeter | ANALOGIQUE ET NUMERIQUE | 0 |  |  |  | Fluke | 115 | NA |  |  |  | Perdu | [5 empty] | Perdu (Tol:Perdu) |  |  | Y.SKOCZEK | Instrument de mesure |  |  |  | LABORATOIRE DEVELOPPEMENT / SCR / Armoire
PLAST-60 | CSCR0212 | Pression | Variable | Pressure sensor | - | 0 |  |  |  | NA | NA | NA |  |  |  | Réformé | [5 empty] | Réformé (Tol:Réformé) |  |  | Y.SKOCZEK | Instrument de mesure |  |  |  | LABORATOIRE DEVELOPPEMENT / SCR / SCR-052
PLAST-60 | CSCR0213 | Masse | Variable | Scale | NUMERIQUE | 0 |  |  |  | SARTORIUS | SIGNUM 1 | NA |  |  |  | En service | [5 empty] | 0/35 kg (Tol:±1 g) |  |  | Y.SKOCZEK | Instrument de mesure |  |  |  | LABORATOIRE DEVELOPPEMENT / SCR / SCR Area
PLAST-60 | CSCR0214 | Dimensionnel | Variable | Caliper | UNIVERSEL | 0 |  |  |  | NA | NA | 21140200904 |  |  |  | Réformé | 16/07/2019 à Réformée et rachat d'un nouveau. |  |  |  |  | 0/150 mm (Tol:±0,1 mm) |  |  | Y.SKOCZEK | Instrument de mesure |  |  |  | LABORATOIRE DEVELOPPEMENT / SCR / ZONE SCR – SERVANTE 1
PLAST-60 | CSCR0215 | Dimensionnel | Variable | Caliper | UNIVERSEL | 0 |  |  |  | NA | NA | 21140200990 |  |  |  | Perdu | [5 empty] | Perdu (Tol:Perdu) |  |  | Y.SKOCZEK | Instrument de mesure |  |  |  | LABORATOIRE DEVELOPPEMENT / SCR / Armoire
PLAST-60 | CSCR0216 | Dimensionnel | Variable | Caliper | UNIVERSEL | 0 |  |  |  | NA | NA | 21140201033 |  |  |  | Non soumis à l'étalonnage | [5 empty] | Approch device (Tol:±Approch device) |  |  | K.TALEB | Moyen d'approche |  |  |  | METROLOGIE / QUA / Zone calibration
PLAST-60 | CSCR0217 | Electricité | Variable | Multimeter | ANALOGIQUE ET NUMERIQUE | 0 |  |  |  | Agilent | 34401A | NA |  |  |  | En service | [5 empty] | 0/1 kOhm; 0/100 kOhm; 0/1 Mohm; 0/100V DC; 0/3 A DC (Tol:±20 mOhm; ±2 Ohm; ±30 Ohm; ±10 mV; ±5 mA) |  |  | Y.SKOCZEK | Instrument de mesure |  |  |  | LABORATOIRE DEVELOPPEMENT / SCR / A-SCR-02
PLAST-60 | CSCR0218 | Electricité | Variable | Clampmeter | - | 0 |  |  |  | Fluke | i30s | 14250308 |  |  |  | En service |  | 0 |  | FLUKE I30S | 0 | 0/20 A (Tol:±1%FS) |  |  | Y.SKOCZEK | Instrument de mesure |  |  |  | LABORATOIRE DEVELOPPEMENT / SCR / SCR-052 ADM BENCH
PLAST-60 | CSCR0219 | Pression | Variable | Pressure sensor | - | 0 |  |  |  | NA | NA | 4362264 |  |  |  | En service | [5 empty] | 0/100 mbar (Tol:±0,5 mbar) |  |  | Y.SKOCZEK | Instrument de mesure |  |  |  | LABORATOIRE DEVELOPPEMENT / SCR / A-SCR-02
PLAST-60 | CSCR0220 | Pression | Variable | Pressure sensor | - | 0 |  |  |  | GE | PTX5072-TC-A3-CA-H1-PA | 4366026 |  |  |  | En service | [5 empty] | 0/100 mbar (Tol:±1 mbar) |  |  | Y.SKOCZEK | Instrument de mesure |  |  |  | LABORATOIRE DEVELOPPEMENT / SCR / A-SCR-02
PLAST-60 | CSCR0221 | Pression | Variable | Pressure sensor | - | 0 |  |  |  | Druck | unik 5000 | 4366027 |  |  |  | En service | [5 empty] | 0/100 mbar (Tol:±0,5 mbar) |  |  | Y.SKOCZEK | Instrument de mesure |  |  |  | LABORATOIRE DEVELOPPEMENT / SCR / A-SCR-02
PLAST-60 | CSCR0222 | Electricité | Variable | Stabilized power supply | - | 0 |  |  |  | NA | NA | NA |  |  |  | Non soumis à l'étalonnage | [5 empty] | 0/20 V;0/38 A (Tol:Approach device) |  |  | Y.SKOCZEK | Instrument de mesure |  |  |  | LABORATOIRE DEVELOPPEMENT / SCR / PPM-SCR-06
PLAST-60 | CSCR0223 | Electricité | Variable | Stabilized power supply | - | 0 |  |  |  | NA | NA | NA |  |  |  | Non soumis à l'étalonnage | [5 empty] | 0/20 V;0/38 A (Tol:Approach device) |  |  | Y.SKOCZEK | Instrument de mesure |  |  |  | LABORATOIRE DEVELOPPEMENT / SCR / PPM-SCR-06
PLAST-60 | CSCR0224 | Electricité | Variable | Stabilized power supply | - | 0 |  |  |  | NA | NA | NA |  |  |  | Non soumis à l'étalonnage | [5 empty] | 0/20 V;0/38 A (Tol:Approach device) |  |  | Y.SKOCZEK | Instrument de mesure |  |  |  | LABORATOIRE DEVELOPPEMENT / SCR / PPM-SCR-06
PLAST-60 | CSCR0230 | Dimensionnel | Variable | Linear displacement transducer | - | 0 |  |  |  | AMETEK SOLARTRON | DS/50/G | 768AR07509 |  |  |  | En service | [5 empty] | 0/50 mm (Tol:±0,3 mm) |  |  | Y.SKOCZEK | Instrument de mesure |  |  |  | LABORATOIRE DEVELOPPEMENT / EPE / R-ATEX-07 (SERVANTE LVDT)
PLAST-60 | CSCR0234 | Dimensionnel | Variable | Linear displacement transducer | - | 0 |  |  |  | NA | NA | NA |  |  |  | Réformé | [5 empty] | Réformé (Tol:Réformé) |  |  | Y.SKOCZEK | Instrument de mesure |  |  |  | LABORATOIRE DEVELOPPEMENT / SCR / SERVANTE LVDT
PLAST-60 | CSCR0235 | Dimensionnel | Variable | Linear displacement transducer | - | 0 |  |  |  | NA | NA | 768AR07505 |  |  |  | En service | [5 empty] | 0/50 mm (Tol:±0,3 mm) |  |  | Y.SKOCZEK | Instrument de mesure |  |  |  | LABORATOIRE DEVELOPPEMENT / EPE / R-ATEX-07 (SERVANTE LVDT)
PLAST-60 | CSCR0236 | Dimensionnel | Variable | Linear displacement transducer | - | 0 |  |  |  | NA | NA | 573AG22502 |  |  |  | Perdu | [5 empty] | Perdu (Tol:Perdu) |  |  | Y.SKOCZEK | Instrument de mesure |  |  |  | LABORATOIRE DEVELOPPEMENT / SCR / Servante LVDT
PLAST-60 | CSCR0237 | Dimensionnel | Variable | Linear displacement transducer | - | 0 |  |  |  | AMETEK SOLARTRON | DS/50/G | MSD0507SZ03AH16-01 |  |  |  | Réformé | [5 empty] | Perdu (Tol:Perdu) |  |  | Y.SKOCZEK | Instrument de mesure |  |  |  | LABORATOIRE DEVELOPPEMENT / SCR / Servante LVDT
PLAST-60 | CSCR0238 | Dimensionnel | Variable | Linear displacement transducer | - | 0 |  |  |  | AMETEK SOLARTRON | DS/50/G | MSD0507SZ03AH16-02 |  |  |  | Réformé | [5 empty] | Réformé (Tol:Réformé) |  |  | Y.SKOCZEK | Instrument de mesure |  |  |  | LABORATOIRE DEVELOPPEMENT / SCR / SERVANTE LVDT
PLAST-60 | CSCR0239 | Dimensionnel | Variable | Linear displacement transducer | - | 0 |  |  |  | AMETEK SOLARTRON | DS/50/G | MSD0507SZ03AH10-02 |  |  |  | Réformé | [5 empty] | Réformé (Tol:Réformé) |  |  | Y.SKOCZEK | Instrument de mesure |  |  |  | LABORATOIRE DEVELOPPEMENT / SCR / SERVANTE LVDT
PLAST-60 | CSCR0240 | Dimensionnel | Variable | Linear displacement transducer | - | 0 |  |  |  | AMETEK SOLARTRON | DS/50/G | MSD0507SZ03AH10-01 |  |  |  | Perdu | [5 empty] | Perdu (Tol:Perdu) |  |  | Y.SKOCZEK | Instrument de mesure |  |  |  | LABORATOIRE DEVELOPPEMENT / SCR / Servante LVDT
PLAST-60 | CSCR0244 | Température | Variable | Thermocouple | TYPE K | 0 |  |  |  | NA | NA | NA |  |  |  | Réformé | [5 empty] | Réformé (Tol:Réformé) |  |  | Y.SKOCZEK | Instrument de mesure |  |  |  | LABORATOIRE DEVELOPPEMENT / SCR / A-SCR-01
PLAST-60 | CSCR0245 | Température | Variable | Thermocouple | TYPE K | 0 |  |  |  | NA | NA | NA |  |  |  | Perdu | [5 empty] | Perdu (Tol:Perdu) |  |  | Y.SKOCZEK | Instrument de mesure |  |  |  | LABORATOIRE DEVELOPPEMENT / SCR / A-SCR-01
PLAST-60 | CSCR0246 | Température | Variable | Thermocouple | TYPE K | 0 |  |  |  | NA | NA | NA |  |  |  | Réformé | [5 empty] | Réformé (Tol:Réformé) |  |  | Y.SKOCZEK | Instrument de mesure |  |  |  | LABORATOIRE DEVELOPPEMENT / SCR / A-SCR-01
PLAST-60 | CSCR0247 | Température | Variable | Thermocouple | TYPE K | 0 |  |  |  | NA | NA | NA |  |  |  | Réformé | [5 empty] | -40/+100 °C (Tol:±2 °C) |  |  | Y.SKOCZEK | Instrument de mesure |  |  |  | LABORATOIRE DEVELOPPEMENT / SCR / A-SCR-01
PLAST-60 | CSCR0249 | Température | Variable | Thermocouple | TYPE K | 0 |  |  |  | NA | NA | NA |  |  |  | Perdu | [5 empty] | Perdu (Tol:Perdu) |  |  | Y.SKOCZEK | Instrument de mesure |  |  |  | LABORATOIRE DEVELOPPEMENT / SCR / A-SCR-01
PLAST-60 | CSCR0250 | Température | Variable | Thermocouple | TYPE K | 0 |  |  |  | NA | NA | NA |  |  |  | Réformé | [5 empty] | -40/+100 °C (Tol:±2 °C) |  |  | Y.SKOCZEK | Instrument de mesure |  |  |  | LABORATOIRE DEVELOPPEMENT / SCR / A-SCR-01
PLAST-60 | CSCR0252 | Température | Variable | Thermocouple | TYPE K | 0 |  |  |  | NA | NA | NA |  |  |  | Perdu | [5 empty] | Perdu (Tol:Perdu) |  |  | Y.SKOCZEK | Instrument de mesure |  |  |  | LABORATOIRE DEVELOPPEMENT / SCR / A-SCR-01
PLAST-60 | CSCR0254 | Température | Variable | Thermocouple | TYPE K | 0 |  |  |  | NA | NA | NA |  |  |  | Perdu | [5 empty] | -40/+100 °C (Tol:±2 °C) |  |  | Y.SKOCZEK | Instrument de mesure |  |  |  | LABORATOIRE DEVELOPPEMENT / SCR / A-SCR-01
PLAST-60 | CSCR0255 | Température | Variable | Thermocouple | TYPE K | 0 |  |  |  | NA | NA | NA |  |  |  | Perdu | [5 empty] | Perdu (Tol:Perdu) |  |  | Y.SKOCZEK | Instrument de mesure |  |  |  | LABORATOIRE DEVELOPPEMENT / SCR / A-SCR-01
PLAST-60 | CSCR0256 | Température | Variable | Thermocouple | TYPE K | 0 |  |  |  | NA | NA | NA |  |  |  | Perdu | [5 empty] | Perdu (Tol:Perdu) |  |  | Y.SKOCZEK | Instrument de mesure |  |  |  | LABORATOIRE DEVELOPPEMENT / SCR / A-SCR-01
PLAST-60 | CSCR0257 | Température | Variable | Thermocouple | TYPE K | 0 |  |  |  | NA | NA | NA |  |  |  | Perdu | [5 empty] | Perdu (Tol:Perdu) |  |  | Y.SKOCZEK | Instrument de mesure |  |  |  | LABORATOIRE DEVELOPPEMENT / SCR / A-SCR-01
PLAST-60 | CSCR0260 | Température | Variable | Thermocouple | TYPE K | 0 |  |  |  | NA | NA | NA |  |  |  | Réformé | [5 empty] | Perdu (Tol:Perdu) |  |  | Y.SKOCZEK | Instrument de mesure |  |  |  | LABORATOIRE DEVELOPPEMENT / SCR / A-SCR-01
PLAST-60 | CSCR0261 | Température | Variable | Thermocouple | TYPE K | 0 |  |  |  | NA | NA |  |  |  |  | Réformé | [5 empty] | -40/+100 °C (Tol:±2 °C) |  |  | Y.SKOCZEK | Instrument de mesure |  |  |  | LABORATOIRE DEVELOPPEMENT / SCR / Banc de jaugeage
PLAST-60 | CSCR0262 | Masse | Variable | Scale | NUMERIQUE | 0 |  |  |  | NA | NA | NA |  |  |  | En service | [5 empty] | 0/30 kg (Tol:±10 g) |  |  | Y.SKOCZEK | Instrument de mesure |  |  |  | LABORATOIRE DEVELOPPEMENT / SCR / SCR-010 GAUGING BENCH
PLAST-60 | CSCR0263 | Dimensionnel | Variable | Displacement transducer | - | 0 |  |  |  | NA | NA | NA |  |  |  | Perdu | [5 empty] | Perdu (Tol:Perdu) |  |  | Y.SKOCZEK | Instrument de mesure |  |  |  | LABORATOIRE DEVELOPPEMENT / SCR / SCR-010 GAUGING BENCH
PLAST-60 | CSCR0264 | Température | Variable | Thermocouple | TYPE K | 0 |  |  |  | NA | NA | NA |  |  |  | Réformé | [5 empty] | Réformé (Tol:Réformé) |  |  | Y.SKOCZEK | Instrument de mesure |  |  |  | LABORATOIRE DEVELOPPEMENT / SCR / A-SCR-01
PLAST-60 | CSCR0265 | Dimensionnel | Variable | Linear displacement transducer | - | 0 |  |  |  | AMETEK SOLARTRON | DS/50/G | MSD0507SZAH21-02 |  |  |  | Réformé | [5 empty] | Réformé (Tol:Réformé) |  |  | Y.SKOCZEK | Instrument de mesure |  |  |  | LABORATOIRE DEVELOPPEMENT / SCR / SERVANTE LVDT
PLAST-60 | CSCR0266 | Dimensionnel | Variable | Linear displacement transducer | - | 0 |  |  |  | AMETEK SOLARTRON | DS/50/G | MSD0507SZ03AH21-03 |  |  |  | Réformé | [5 empty] | Réformé (Tol:Réformé) |  |  | Y.SKOCZEK | Instrument de mesure |  |  |  | LABORATOIRE DEVELOPPEMENT / SCR / SERVANTE LVDT
PLAST-60 | CSCR0267 | Dimensionnel | Variable | Linear displacement transducer | - | 0 |  |  |  | AMETEK SOLARTRON | DS/50/G | 768AR07508 |  |  |  | En service | [5 empty] | 0/50 mm (Tol:±0,3 mm) |  |  | Y.SKOCZEK | Instrument de mesure |  |  |  | LABORATOIRE DEVELOPPEMENT / EPE / R-ATEX-07 (SERVANTE LVDT)
PLAST-60 | CSCR0268 | Temps-Fréquence | Variable | Chronometer | DECLENCHEMENT MANUEL | 0 |  |  |  | NA | NA | NA |  |  |  | Réformé | [5 empty] | 0/1 h (Tol:±0,5 s) |  |  | Y.SKOCZEK | Instrument de mesure |  |  |  | LABORATOIRE DEVELOPPEMENT / SCR / SCR-009 (SCR Filling station)
PLAST-60 | CSCR0269 | Electricité | Variable | Stabilized power supply | - | 0 |  |  |  | NA | NA | NA |  |  |  | En service | [5 empty] | 0/20 V;0/38 A (Tol:± 0,5V; Approach device) |  |  | Y.SKOCZEK | Instrument de mesure |  |  |  | LABORATOIRE DEVELOPPEMENT / SCR / PPM-SCR-04
PLAST-60 | CSCR0270 | Température | Variable | Thermocouple | TYPE K | 0 |  |  |  | NA | NA | NA |  |  |  | Perdu | [5 empty] | Perdu (Tol:Perdu) |  |  | Y.SKOCZEK | Instrument de mesure |  |  |  | LABORATOIRE DEVELOPPEMENT / SCR / A-SCR-01
PLAST-60 | CSCR0271 | Electricité | Variable | Thermocouple reader | - | 0 |  |  |  | ECU |  | HLK-00121.09.1200010119 |  |  |  | Non soumis à l'étalonnage | [5 empty] | Perdu (Approach device) |  |  | Y.SKOCZEK | Moyen d'approche |  |  |  | LABORATOIRE DEVELOPPEMENT / SCR / Perdu
PLAST-60 | CSCR0272 | Electricité | Variable | Thermocouple reader | - | 0 |  |  |  | NA | NA | NA |  |  |  | Non soumis à l'étalonnage | [5 empty] | Perdu (Approach device) |  |  | Y.SKOCZEK | Moyen d'approche |  |  |  | LABORATOIRE DEVELOPPEMENT / SCR / Perdu
PLAST-60 | CSCR0273 | Electricité | Variable | Thermocouple reader | - | 0 |  |  |  | NA | NA | HLK-00108.11.1200010172 |  |  |  | Non soumis à l'étalonnage | [5 empty] | Perdu (Approach device) |  |  | Y.SKOCZEK | Moyen d'approche |  |  |  | LABORATOIRE DEVELOPPEMENT / SCR / Perdu
PLAST-60 | CSCR0274 | Electricité | Variable | Thermocouple reader | - | 0 |  |  |  | NA | ECU C7 | NA |  |  |  | Non soumis à l'étalonnage | [5 empty] | Perdu (Approach device) |  |  | Y.SKOCZEK | Moyen d'approche |  |  |  | LABORATOIRE DEVELOPPEMENT / SCR / Perdu
PLAST-60 | CSCR0275 | Electricité | Variable | Thermocouple reader | - | 0 |  |  |  | NA | NA | NA |  |  |  | Réformé | [5 empty] | Réformé (Tol:Réformé) |  |  | Y.SKOCZEK | Moyen d'approche |  |  |  | LABORATOIRE DEVELOPPEMENT / SCR / ARMOIRE
PLAST-60 | CSCR0276 | Electricité | Variable | Thermocouple reader | - | 0 |  |  |  | NA | NA | NAXLK-00114.01.1400010101 |  |  |  | Non soumis à l'étalonnage | [5 empty] | Perdu (Approach device) |  |  | Y.SKOCZEK | Moyen d'approche |  |  |  | LABORATOIRE DEVELOPPEMENT / SCR / Perdu
PLAST-60 | CSCR0277 | Electricité | Variable | Thermocouple reader | - | 0 |  |  |  | NA | NA | NA |  |  |  | Perdu | [5 empty] | Perdu (Tol:Perdu) |  |  | Y.SKOCZEK | Moyen d'approche |  |  |  | LABORATOIRE DEVELOPPEMENT / SCR / Armoire
PLAST-60 | CSCR0278 | Electricité | Variable | Thermocouple reader | - | 0 |  |  |  | NA | NA | NA |  |  |  | Non soumis à l'étalonnage | [5 empty] | Perdu (Approach device) |  |  | Y.SKOCZEK | Moyen d'approche |  |  |  | LABORATOIRE DEVELOPPEMENT / SCR / Perdu
PLAST-60 | CSCR0279 | Electricité | Variable | Thermocouple reader | - | 0 |  |  |  | NA | NA | HLK-00114.01.1400010053 |  |  |  | Non soumis à l'étalonnage | [5 empty] | Perdu (Approach device) |  |  | Y.SKOCZEK | Moyen d'approche |  |  |  | LABORATOIRE DEVELOPPEMENT / SCR / Perdu
PLAST-60 | CSCR0280 | Electricité | Variable | Thermocouple reader | - | 0 |  |  |  | NA | NA | XLK-00114.01.1400010108 |  |  |  | Non soumis à l'étalonnage | [5 empty] | Perdu (Approach device) |  |  | Y.SKOCZEK | Moyen d'approche |  |  |  | LABORATOIRE DEVELOPPEMENT / SCR / Perdu
PLAST-60 | CSCR0281 | Electricité | Variable | Thermocouple reader | - | 0 |  |  |  | NA | NA | XLK-00114.01.1400010134 |  |  |  | Non soumis à l'étalonnage | [5 empty] | Perdu (Approach device) |  |  | Y.SKOCZEK | Moyen d'approche |  |  |  | LABORATOIRE DEVELOPPEMENT / SCR / Perdu
PLAST-60 | CSCR0282 | Electricité | Variable | Thermocouple reader | - | 0 |  |  |  | NA | NA | NA |  |  |  | Perdu | [5 empty] | Perdu (Tol:Perdu) |  |  | Y.SKOCZEK | Moyen d'approche |  |  |  | LABORATOIRE DEVELOPPEMENT / SCR / Armoire
PLAST-60 | CSCR0283 | Pression | Variable | Pressure sensor | - | 0 |  |  |  | NA | NA | NA |  |  |  | Réformé | [5 empty] | Réformé (Tol:Réformé) |  |  | Y.SKOCZEK | Instrument de mesure |  |  |  | LABORATOIRE DEVELOPPEMENT / SCR / SCR-052
PLAST-60 | CSCR0284 | Température | Variable | Thermocouple | TYPE K | 0 |  |  |  | NA | NA | NA |  |  |  | Perdu | [5 empty] | Perdu (Tol:Perdu) |  |  | Y.SKOCZEK | Instrument de mesure |  |  |  | LABORATOIRE DEVELOPPEMENT / SCR / A-SCR-01
PLAST-60 | CSCR0285 | Température | Variable | Thermocouple | TYPE K | 0 |  |  |  | NA | NA | NA |  |  |  | Perdu | [5 empty] | Perdu (Tol:Perdu) |  |  | Y.SKOCZEK | Instrument de mesure |  |  |  | LABORATOIRE DEVELOPPEMENT / SCR / A-SCR-01
PLAST-60 | CSCR0286 | Température | Variable | Thermocouple | TYPE K | 0 |  |  |  | NA | NA | NA |  |  |  | Perdu | [5 empty] | Perdu (Tol:Perdu) |  |  | Y.SKOCZEK | Instrument de mesure |  |  |  | LABORATOIRE DEVELOPPEMENT / SCR / A-SCR-01
PLAST-60 | CSCR0287 | Pression | Variable | Pressure gauge | PRESSION RELATIVE | 0 |  |  |  | SIKA | 0/0,6 bar | 112501534 |  |  |  | Réformé | [5 empty] | Réformé (Tol:Réformé) |  |  | Y.SKOCZEK | Instrument de mesure |  |  |  | LABORATOIRE DEVELOPPEMENT / SCR / ARMOIRE
PLAST-60 | CSCR0288 | Electricité | Variable | Thermocouple reader | - | 0 |  |  |  | NA | NA | NA |  |  |  | Perdu | [5 empty] | Perdu (Tol:Perdu) |  |  | Y.SKOCZEK | Instrument de mesure |  |  |  | LABORATOIRE DEVELOPPEMENT / SCR / Armoire
PLAST-60 | CSCR0289 | Electricité | Variable | Thermocouple reader | - | 0 |  |  |  | NA | NA | HLK-00110.08.1200010294 |  |  |  | Non soumis à l'étalonnage | [5 empty] | Perdu (Approach device) |  |  | Y.SKOCZEK | Instrument de mesure |  |  |  | LABORATOIRE DEVELOPPEMENT / SCR / Perdu
PLAST-60 | CSCR0290 | Electricité | Variable | Thermocouple reader | - | 0 |  |  |  | NA | NA | HLK-00114.01.1400010098 |  |  |  | Non soumis à l'étalonnage | [5 empty] | Perdu (Approach device) |  |  | Y.SKOCZEK | Moyen d'approche |  |  |  | LABORATOIRE DEVELOPPEMENT / SCR / Perdu
PLAST-60 | CSCR0292 | Electricité | Variable | Stabilized power supply | - | 0 |  |  |  | NA | NA | NA |  |  |  | Non soumis à l'étalonnage | [5 empty] | 0/20 V;0/38 A (Tol:± 0,5V; Approach device) |  |  | Y.SKOCZEK | Instrument de mesure |  |  |  | LABORATOIRE DEVELOPPEMENT / SCR / PPM-SCR-07
PLAST-60 | CSCR0293 | Electricité | Variable | Stabilized power supply | - | 0 |  |  |  | NA | NA | NA |  |  |  | Non soumis à l'étalonnage | [5 empty] | 0/20 V;0/38 A (Tol:± 0,5V; Approach device) |  |  | Y.SKOCZEK | Instrument de mesure |  |  |  | LABORATOIRE DEVELOPPEMENT / SCR / PPM-SCR-07
PLAST-60 | CSCR0294 | Electricité | Variable | Stabilized power supply | - | 0 |  |  |  | NA | NA | NA |  |  |  | En service | [5 empty] | 0/20 V;0/38 A (Tol:± 0,5V; Approach device) |  |  | Y.SKOCZEK | Instrument de mesure |  |  |  | LABORATOIRE DEVELOPPEMENT / SCR / PPM-SCR-17
PLAST-60 | CSCR0295 | Electricité | Variable | Stabilized power supply | - | 0 |  |  |  | NA | NA | NA |  |  |  | En service | [5 empty] | 0/20 V;0/38 A (Tol:± 0,5V; Approach device) |  |  | Y.SKOCZEK | Instrument de mesure |  |  |  | LABORATOIRE DEVELOPPEMENT / SCR / PPM-SCR-17
PLAST-60 | CSCR0296 | Electricité | Variable | Stabilized power supply | - | 0 |  |  |  | NA | NA | NA |  |  |  | Non soumis à l'étalonnage | [5 empty] | 0/20 V;0/38 A (Tol:± 0,5V; Approach device) |  |  | Y.SKOCZEK | Instrument de mesure |  |  |  | LABORATOIRE DEVELOPPEMENT / SCR / PPM-SCR-16
PLAST-60 | CSCR0297 | Electricité | Variable | Stabilized power supply | - | 0 |  |  |  | NA | NA | NA |  |  |  | Non soumis à l'étalonnage | [5 empty] | 0/20 V;0/38 A (Tol:± 0,5V; Approach device) |  |  | Y.SKOCZEK | Instrument de mesure |  |  |  | LABORATOIRE DEVELOPPEMENT / SCR / PPM-SCR-16
PLAST-60 | CSCR0298 | Electricité | Variable | Stabilized power supply | - | 0 |  |  |  | NA | NA | NA |  |  |  | Non soumis à l'étalonnage | [5 empty] | 0/20 V;0/38 A (Tol:± 0,5V; Approach device) |  |  | Y.SKOCZEK | Instrument de mesure |  |  |  | LABORATOIRE DEVELOPPEMENT / SCR / PPM-SCR-06
PLAST-60 | CSCR0299 | Electricité | Variable | Stabilized power supply | - | 0 |  |  |  | NA | NA | NA |  |  |  | Non soumis à l'étalonnage | [5 empty] | 0/20 V;0/38 A (Tol:± 0,5V; Approach device) |  |  | Y.SKOCZEK | Instrument de mesure |  |  |  | LABORATOIRE DEVELOPPEMENT / SCR / PPM-SCR-06
PLAST-60 | CSCR0300 | Masse | Variable | Scale | NUMERIQUE | 0 |  |  |  | NA | NA | NA |  |  |  | Perdu | [5 empty] | 0/30 kg (Tol:±1 g) |  |  | Y.SKOCZEK | Instrument de mesure |  |  |  | LABORATOIRE DEVELOPPEMENT / SCR / Armoire
PLAST-60 | CSCR0301 | Masse | Variable | Scale | NUMERIQUE | 0 |  |  |  | NA | NA | NA |  |  |  | En service | [5 empty] | 0/30 kg (Tol:±0,01 %RV) |  |  | Y.SKOCZEK | Instrument de mesure |  |  |  | LABORATOIRE DEVELOPPEMENT / SCR / SCR Area
PLAST-60 | CSCR0302 | Température | Variable | Thermocouple | TYPE K | 0 |  |  |  | NA | NA | NA |  |  |  | Perdu | [5 empty] | Perdu (Tol:Perdu) |  |  | Y.SKOCZEK | Instrument de mesure |  |  |  | LABORATOIRE DEVELOPPEMENT / SCR / A-SCR-01
PLAST-60 | CSCR0303 | Electricité | Variable | Multimeter | ANALOGIQUE ET NUMERIQUE | 0 |  |  |  | Fluke |  | NA |  |  |  | En service | [5 empty] | 0/600 Ohm; 0/6 kOhm; 0/60 VDC; 0/10 ADC (Tol:±0,3 Ohm;±1 Ohm;±40 mV;±50 mA) |  |  | Y.SKOCZEK | Instrument de mesure |  |  |  | LABORATOIRE DEVELOPPEMENT / SCR / R-SCR-01
PLAST-60 | CSCR0304 | Electricité | Variable | Multimeter | ANALOGIQUE ET NUMERIQUE | 0 |  |  |  | Fluke | 115 | NA |  |  |  | En service | [5 empty] | 0/600 Ohm; 0/6 kOhm; 0/60 VDC; 0/10 ADC (Tol:±0,3 Ohm;±1 Ohm;±40 mV;±50 mA) |  |  | Y.SKOCZEK | Instrument de mesure |  |  |  | LABORATOIRE DEVELOPPEMENT / SCR / R-SCR-04
PLAST-60 | CSCR0305 | Electricité | Variable | Multimeter | ANALOGIQUE ET NUMERIQUE | 0 |  |  |  | Fluke | 115 | NA |  |  |  | Perdu | [5 empty] | Perdu (Tol:Perdu) |  |  | Y.SKOCZEK | Instrument de mesure |  |  |  | LABORATOIRE DEVELOPPEMENT / SCR / Servante A. Fagnier
PLAST-60 | CSCR0306 | Electricité | Variable | Multimeter | ANALOGIQUE ET NUMERIQUE | 0 |  |  |  | NA | NA | NA |  |  |  | En service | [5 empty] | 0/600 Ohm; 0/6 kOhm; 0/60 VDC; 0/10 ADC (Tol:±0,3 Ohm;±1 Ohm;±40 mV;±50 mA) |  |  | Y.SKOCZEK | Instrument de mesure |  |  |  | LABORATOIRE DEVELOPPEMENT / SCR / A-SCR-02
PLAST-60 | CSCR0307 | Température | Variable | Thermocouple | TYPE K | 0 |  |  |  | NA | NA | NA |  |  |  | Réformé | [5 empty] | Réformé (Tol:Réformé) |  |  | Y.SKOCZEK | Instrument de mesure |  |  |  | LABORATOIRE DEVELOPPEMENT / SCR / A-SCR-01
PLAST-60 | CSCR0309 | Température | Variable | Thermocouple | TYPE K | 0 |  |  |  | NA | NA | NA |  |  |  | Perdu | [5 empty] | Perdu (Tol:Perdu) |  |  | Y.SKOCZEK | Instrument de mesure |  |  |  | LABORATOIRE DEVELOPPEMENT / SCR / A-SCR-01
PLAST-60 | CSCR0310 | Température | Variable | Thermocouple | TYPE K | 0 |  |  |  | NA | NA | NA |  |  |  | Perdu | [5 empty] | Perdu (Tol:Perdu) |  |  | Y.SKOCZEK | Instrument de mesure |  |  |  | LABORATOIRE DEVELOPPEMENT / SCR / A-SCR-01
PLAST-60 | CSCR0311 | Pression | Variable | Pressure sensor | - | 0 |  |  |  | NA | NA | NA |  |  |  | Réformé | [5 empty] | -100/+100 mbar (Tol:±1 mbar) |  |  | Y.SKOCZEK | Instrument de mesure |  |  |  | LABORATOIRE DEVELOPPEMENT / SCR / PPS-SCR-06
PLAST-60 | CSCR0312 | Température | Variable | Climatic chamber | - | 0 |  |  |  | CLIMATS | 198T45/7.5E | 7440 |  |  |  | En service | 02/05/2018: TOL: +/- 1,5 °C à +/- 2°C. |  |  |  |  | -40/+100 °C (Tol:±2 °C) |  |  | Y.SKOCZEK | Instrument de mesure |  |  |  | LABORATOIRE DEVELOPPEMENT / SCR / MET004
PLAST-60 | CSCR0313 | Température | Variable | Climatic chamber | - | 0 |  |  |  | CLIMATS | 1215T4014 | 5240 |  |  |  | En service | 02/05/2018: TOL: +/- 1,5 °C à +/- 2°C. |  |  |  |  | -40/+100 °C (Tol:±2 °C) |  |  | Y.SKOCZEK | Instrument de mesure |  |  |  | LABORATOIRE DEVELOPPEMENT / SCR / MET003
PLAST-60 | CSCR0314 | Température | Variable | Climatic chamber | - | 0 |  |  |  | CLIMATS | 1872H6514E | 7894 |  |  |  | En service | 02/05/2018: TOL: +/- 1,5 °C à +/- 2°C. |  |  |  |  | -40/+100 °C;30/95 %HR from 40 to 80 °C (Tol:±2 °C Climatic chamber;±5 %HR) |  |  | Y.SKOCZEK | Instrument de mesure |  |  |  | LABORATOIRE DEVELOPPEMENT / SCR / MET006
PLAST-60 | CSCR0315 | Température | Variable | Climatic chamber | - | 0 |  |  |  | BIA CLIMATIC | TH4160 | 1998007 |  |  |  | Réformé | [5 empty] | Réformé (Tol:Réformé) |  |  | Y.SKOCZEK | Instrument de mesure |  |  |  | LABORATOIRE DEVELOPPEMENT / SCR / MET-035
PLAST-60 | CSCR0316 | Electricité | Variable | Stabilized power supply | - | 0 |  |  |  | NA | NA | NA |  |  |  | En service | [5 empty] | 0/20 V;0/38 A (Tol:± 0,5V; Approach device) |  |  | Y.SKOCZEK | Instrument de mesure |  |  |  | LABORATOIRE DEVELOPPEMENT / SCR / PPM-SCR-14
PLAST-60 | CSCR0317 | Electricité | Variable | Stabilized power supply | - | 0 |  |  |  | NA | NA | NA |  |  |  | Non soumis à l'étalonnage | [5 empty] | 0/20 V;0/38 A (Tol:± 0,5V; Approach device) |  |  | Y.SKOCZEK | Instrument de mesure |  |  |  | LABORATOIRE DEVELOPPEMENT / SCR / PVC-SCR-01
PLAST-60 | CSCR0318 | Electricité | Variable | Stabilized power supply | - | 0 |  |  |  | NA | NA | NA |  |  |  | En service | [5 empty] | 0/20 V;0/38 A (Tol:± 0,5V; Approach device) |  |  | Y.SKOCZEK | Instrument de mesure |  |  |  | LABORATOIRE DEVELOPPEMENT / SCR / PPM-SCR-21
PLAST-60 | CSCR0319 | Electricité | Variable | Stabilized power supply | - | 0 |  |  |  | NA | NA | NA |  |  |  | Non soumis à l'étalonnage | [5 empty] | 0/20 V;0/38 A (Tol:± 0,5V; Approach device) |  |  | Y.SKOCZEK | Instrument de mesure |  |  |  | LABORATOIRE DEVELOPPEMENT / SCR / PVC-SCR-02
PLAST-60 | CSCR0320 | Electricité | Variable | Stabilized power supply | - | 0 |  |  |  | NA | NA | NA |  |  |  | Non soumis à l'étalonnage | [5 empty] | 0/20 V;0/38 A (Tol:± 0,5V; Approach device) |  |  | Y.SKOCZEK | Instrument de mesure |  |  |  | LABORATOIRE DEVELOPPEMENT / SCR / PVC-SCR-02
PLAST-60 | CSCR0321 | Electricité | Variable | Stabilized power supply | - | 0 |  |  |  | NA | NA | NA |  |  |  | Non soumis à l'étalonnage | [5 empty] | 0/20 V;0/38 A (Tol:± 0,5V; Approach device) |  |  | Y.SKOCZEK | Instrument de mesure |  |  |  | LABORATOIRE DEVELOPPEMENT / SCR / PVC-SCR-02
PLAST-60 | CSCR0322 | Electricité | Variable | Stabilized power supply | - | 0 |  |  |  | NA | NA | NA |  |  |  | Non soumis à l'étalonnage | [5 empty] | 0/20 V;0/38 A (Tol:± 0,5V; Approach device) |  |  | Y.SKOCZEK | Instrument de mesure |  |  |  | LABORATOIRE DEVELOPPEMENT / SCR / PPM-SCR-23
PLAST-60 | CSCR0323 | Electricité | Variable | Stabilized power supply | - | 0 |  |  |  | NA | NA | NA |  |  |  | Non soumis à l'étalonnage | [5 empty] | 0/20 V;0/38 A (Tol:± 0,5V; Approach device) |  |  | Y.SKOCZEK | Instrument de mesure |  |  |  | LABORATOIRE DEVELOPPEMENT / SCR / PPM-SCR-23
PLAST-60 | CSCR0324 | Electricité | Variable | Stabilized power supply | - | 0 |  |  |  | NA | NA | NA |  |  |  | Non soumis à l'étalonnage | [5 empty] | 0/20 V;0/38 A (Tol:± 0,5V; Approach device) |  |  | Y.SKOCZEK | Instrument de mesure |  |  |  | LABORATOIRE DEVELOPPEMENT / SCR / PPM-SCR-23
PLAST-60 | CSCR0325 | Electricité | Variable | Stabilized power supply | - | 0 |  |  |  | NA | NA | NA |  |  |  | Non soumis à l'étalonnage | [5 empty] | 0/20 V;0/38 A (Tol:± 0,5V; Approach device) |  |  | Y.SKOCZEK | Instrument de mesure |  |  |  | LABORATOIRE DEVELOPPEMENT / SCR / PVC-SCR-01
PLAST-60 | CSCR0326 | Electricité | Variable | Stabilized power supply | - | 0 |  |  |  | NA | NA | NA |  |  |  | Non soumis à l'étalonnage | [5 empty] | 0/20 V;0/38 A (Tol:± 0,5V; Approach device) |  |  | Y.SKOCZEK | Instrument de mesure |  |  |  | LABORATOIRE DEVELOPPEMENT / SCR / PVC-SCR-01
PLAST-60 | CSCR0327 | Electricité | Variable | Stabilized power supply | - | 0 |  |  |  | NA | NA | NA |  |  |  | En service | [5 empty] | 0/20 V;0/38 A (Tol:± 0,5V; Approach device) |  |  | Y.SKOCZEK | Instrument de mesure |  |  |  | LABORATOIRE DEVELOPPEMENT / SCR / PPM-SCR-21
PLAST-60 | CSCR0328 | Electricité | Variable | Stabilized power supply | - | 0 |  |  |  | NA | NA | NA |  |  |  | Non soumis à l'étalonnage | [5 empty] | 0/20 V;0/38 A (Tol:± 0,5V; Approach device) |  |  | Y.SKOCZEK | Instrument de mesure |  |  |  | LABORATOIRE DEVELOPPEMENT / SCR / PVC-SCR-01
PLAST-60 | CSCR0329 | Température | Variable | Thermocouple | TYPE K | 0 |  |  |  | NA | NA | NA |  |  |  | Réformé | [5 empty] | -40/+100 °C (Tol:±2 °C) |  |  | Y.SKOCZEK | Instrument de mesure |  |  |  | LABORATOIRE DEVELOPPEMENT / SCR / A-SCR-01
PLAST-60 | CSCR0330 | Température | Variable | Thermocouple | TYPE K | 0 |  |  |  | NA | NA | NA |  |  |  | Réformé | [5 empty] | -40/+100 °C (Tol:±2 °C) |  |  | Y.SKOCZEK | Instrument de mesure |  |  |  | LABORATOIRE DEVELOPPEMENT / SCR / A-SCR-01
PLAST-60 | CSCR0331 | Température | Variable | Thermocouple | TYPE K | 0 |  |  |  | NA | NA | NA |  |  |  | Réformé | [5 empty] | -40/+100 °C (Tol:±2 °C) |  |  | Y.SKOCZEK | Instrument de mesure |  |  |  | LABORATOIRE DEVELOPPEMENT / SCR / A-SCR-01
PLAST-60 | CSCR0332 | Température | Variable | Thermocouple | . | 0 |  |  |  | NA | NA | NA |  |  |  | Réformé | [5 empty] | Réformé (Tol:Réformé) |  |  | Y.SKOCZEK | Instrument de mesure |  |  |  | LABORATOIRE DEVELOPPEMENT / SCR / A-SCR-01
PLAST-60 | CSCR0333 | Température | Variable | Thermocouple | TYPE K | 0 |  |  |  | NA | NA | NA |  |  |  | Perdu | [5 empty] | -40/+100 °C (Tol:±2 °C) |  |  | Y.SKOCZEK | Instrument de mesure |  |  |  | LABORATOIRE DEVELOPPEMENT / SCR / A-SCR-01
PLAST-60 | CSCR0334 | Température | Variable | Thermocouple | TYPE K | 0 |  |  |  | NA | NA | NA |  |  |  | Perdu | [5 empty] | Perdu (Tol:Perdu) |  |  | Y.SKOCZEK | Instrument de mesure |  |  |  | LABORATOIRE DEVELOPPEMENT / SCR / A-SCR-01
PLAST-60 | CSCR0335 | Température | Variable | Thermocouple | TYPE K | 0 |  |  |  | NA | NA | NA |  |  |  | Perdu | [5 empty] | Perdu (Tol:Perdu) |  |  | Y.SKOCZEK | Instrument de mesure |  |  |  | LABORATOIRE DEVELOPPEMENT / SCR / A-SCR-01
PLAST-60 | CSCR0337 | Température | Variable | Thermocouple | TYPE K | 0 |  |  |  | NA | NA | NA |  |  |  | Perdu | [5 empty] | Perdu (Tol:Perdu) |  |  | Y.SKOCZEK | Instrument de mesure |  |  |  | LABORATOIRE DEVELOPPEMENT / SCR / A-SCR-01
PLAST-60 | CSCR0341 | Température | Variable | Thermocouple | TYPE K | 0 |  |  |  | NA | NA | NA |  |  |  | Réformé | [5 empty] | -40/+100 °C (Tol:±2 °C) |  |  | Y.SKOCZEK | Instrument de mesure |  |  |  | LABORATOIRE DEVELOPPEMENT / SCR / A-SCR-01
PLAST-60 | CSCR0342 | Dimensionnel | Variable | Inclinometer | - | 0 |  |  |  | NA | NA | NA |  |  |  | Réformé | [5 empty] | 0/90 ° (Tol:±0,10 °) |  |  | Y.SKOCZEK | Instrument de mesure |  |  |  | LABORATOIRE DEVELOPPEMENT / SCR / R-SCR-01
PLAST-60 | CSCR0343 | Dimensionnel | Variable | Inclinometer | - | 0 |  |  |  | Radio spares |  | 15040100171 |  |  |  | En service | [5 empty] | 0/90 ° (Tol:±0,10 °) |  |  | K.TALEB | Etalon de référence |  |  |  | METROLOGIE / QUA / Zone calibration
PLAST-60 | CSCR0344 | Dimensionnel | Variable | Inclinometer | - | 0 |  |  |  | Radio spares | [5 empty] | Réformé | [5 empty] | 0/90 ° (Tol:±0,10 °) |  |  | Y.SKOCZEK | Instrument de mesure |  |  |  | LABORATOIRE DEVELOPPEMENT / SCR / R-SCR-04
PLAST-60 | CSCR0345 | Dimensionnel | Variable | Inclinometer | - | 0 |  |  |  | NA | NA | NA |  |  |  | En service | [5 empty] | 0/90 ° (Tol:±0,10 °) |  |  | Y.SKOCZEK | Instrument de mesure |  |  |  | LABORATOIRE DEVELOPPEMENT / SCR / A-SCR-02
PLAST-60 | CSCR0346 | Electricité | Variable | Stabilized power supply | - | 0 |  |  |  | NA | NA | NA |  |  |  | Non soumis à l'étalonnage | [5 empty] | 0/20 V;0/38 A (Tol:Approach device) |  |  | Y.SKOCZEK | Instrument de mesure |  |  |  | LABORATOIRE DEVELOPPEMENT / SCR / PPM-SCR-23
PLAST-60 | CSCR0347 | Electricité | Variable | Stabilized power supply | - | 0 |  |  |  | NA | NA | NA |  |  |  | Non soumis à l'étalonnage | [5 empty] | 0/20 V;0/38 A (Tol:Approach device) |  |  | Y.SKOCZEK | Instrument de mesure |  |  |  | LABORATOIRE DEVELOPPEMENT / SCR / PPM-SCR-15
PLAST-60 | CSCR0348 | Electricité | Variable | Stabilized power supply | - | 0 |  |  |  | NA | NA | NA |  |  |  | Non soumis à l'étalonnage | [5 empty] | 0/20 V;0/38 A (Tol:Approach device) |  |  | Y.SKOCZEK | Instrument de mesure |  |  |  | LABORATOIRE DEVELOPPEMENT / SCR / PPM-SCR-15
PLAST-60 | CSCR0349 | Electricité | Variable | Stabilized power supply | - | 0 |  |  |  | NA | NA | NA |  |  |  | Non soumis à l'étalonnage | [5 empty] | 0/20 V;0/38 A (Tol:Approach device) |  |  | Y.SKOCZEK | Instrument de mesure |  |  |  | LABORATOIRE DEVELOPPEMENT / SCR / PPM-SCR-22
PLAST-60 | CSCR0350 | Electricité | Variable | Stabilized power supply | - | 0 |  |  |  | NA | NA | NA |  |  |  | Non soumis à l'étalonnage | [5 empty] | 0/20 V;0/38 A (Tol:Approach device) |  |  | Y.SKOCZEK | Instrument de mesure |  |  |  | LABORATOIRE DEVELOPPEMENT / SCR / PPM-SCR-22
PLAST-60 | CSCR0351 | Electricité | Variable | Stabilized power supply | - | 0 |  |  |  | NA | NA | NA |  |  |  | Non soumis à l'étalonnage | [5 empty] | 0/20 V;0/38 A (Tol:Approach device) |  |  | Y.SKOCZEK | Instrument de mesure |  |  |  | LABORATOIRE DEVELOPPEMENT / SCR / PPM-SCR-22
PLAST-60 | CSCR0352 | Electricité | Variable | Stabilized power supply | - | 0 |  |  |  | NA | NA | NA |  |  |  | Non soumis à l'étalonnage | [5 empty] | 0/20 V;0/38 A (Tol:Approach device) |  |  | Y.SKOCZEK | Instrument de mesure |  |  |  | LABORATOIRE DEVELOPPEMENT / SCR / PPM-SCR-22
PLAST-60 | CSCR0353 | Electricité | Variable | Stabilized power supply | - | 0 |  |  |  | NA | NA | NA |  |  |  | Non soumis à l'étalonnage | [5 empty] | 0/20 V;0/38 A (Tol:Approach device) |  |  | Y.SKOCZEK | Instrument de mesure |  |  |  | LABORATOIRE DEVELOPPEMENT / SCR / PPM-SCR-22
PLAST-60 | CSCR0354 | Electricité | Variable | Stabilized power supply | - | 0 |  |  |  | NA | NA | NA |  |  |  | Non soumis à l'étalonnage | [5 empty] | 0/20 V;0/38 A (Tol:Approach device) |  |  | Y.SKOCZEK | Instrument de mesure |  |  |  | LABORATOIRE DEVELOPPEMENT / SCR / PPM-SCR-22
PLAST-60 | CSCR0355 | Dimensionnel | Variable | Linear displacement transducer | - | 0 |  |  |  | AMETEK SOLARTRON | DS/50/G | MSD0507SZ03AH37-03 |  |  |  | Réformé | [5 empty] | Perdu (Tol:Perdu) |  |  | Y.SKOCZEK | Instrument de mesure |  |  |  | LABORATOIRE DEVELOPPEMENT / SCR / Servante LVDT
PLAST-60 | CSCR0356 | Dimensionnel | Variable | Linear displacement transducer | - | 0 |  |  |  | AMETEK SOLARTRON | DS/50/G | 768AR7515 |  |  |  | En service | [5 empty] | 0/50 mm (Tol:±0,3 mm) |  |  | Y.SKOCZEK | Instrument de mesure |  |  |  | LABORATOIRE DEVELOPPEMENT / EPE / R-ATEX-07 (SERVANTE LVDT)
PLAST-60 | CSCR0357 | Dimensionnel | Variable | Linear displacement transducer | - | 0 |  |  |  | AMETEK SOLARTRON | DS/50/G | 768AR07514 |  |  |  | En service | [5 empty] | 0/50 mm (Tol:±0,3 mm) |  |  | Y.SKOCZEK | Instrument de mesure |  |  |  | LABORATOIRE DEVELOPPEMENT / EPE / R-ATEX-07 (SERVANTE LVDT)
PLAST-60 | CSCR0358 | Température | Variable | Temperature display | - | 0 |  |  |  | CHAUVIN ARNOUX | ca 861 | 142859 |  |  |  | En service | [5 empty] | -45/+85 °C (Tol:±1,5 °C) |  |  | Y.SKOCZEK | Instrument de mesure |  |  |  | LABORATOIRE DEVELOPPEMENT / SCR / R-SCR-01
PLAST-60 | CSCR0359 | Température | Variable | Temperature display | - | 0 |  |  |  | CHAUVIN ARNOUX | ca 861 | 143037 |  |  |  | En service | [5 empty] | -45/+85 °C (Tol:±1,5 °C) |  |  | Y.SKOCZEK | Instrument de mesure |  |  |  | LABORATOIRE DEVELOPPEMENT / SCR / R-SCR-04
PLAST-60 | CSCR0360 | Température | Variable | Temperature display | - | 0 |  |  |  | NA | NA | NA |  |  |  | En service | [5 empty] | -45/+85 °C (Tol:±1,5 °C) |  |  | Y.SKOCZEK | Instrument de mesure |  |  |  | LABORATOIRE DEVELOPPEMENT / SCR / A-SCR-02
PLAST-60 | CSCR0361 | Température | Variable | Temperature display | - | 0 |  |  |  | CHAUVIN ARNOUX | ca 861 | 143034 |  |  |  | En service | [5 empty] | -45/+85 °C (Tol:±1,5 °C) |  |  | Y.SKOCZEK | Instrument de mesure |  |  |  | LABORATOIRE DEVELOPPEMENT / SCR / A-SCR-02
PLAST-60 | CSCR0362 | Electricité | Variable | Stabilized power supply | - | 0 |  |  |  | NA | NA | NA |  |  |  | En service | [5 empty] | 0/20 V;0/38 A (Tol:± 0,5V; Approach device) |  |  | Y.SKOCZEK | Instrument de mesure |  |  |  | LABORATOIRE DEVELOPPEMENT / SCR / PPM-SCR-21
PLAST-60 | CSCR0363 | Electricité | Variable | Stabilized power supply | - | 0 |  |  |  | NA | NA | NA |  |  |  | Non soumis à l'étalonnage | [5 empty] | 0/20 V;0/38 A (Tol:± 0,5V; Approach device) |  |  | Y.SKOCZEK | Instrument de mesure |  |  |  | LABORATOIRE DEVELOPPEMENT / SCR / to be defined
PLAST-60 | CSCR0364 | Electricité | Variable | Stabilized power supply | - | 0 |  |  |  | NA | NA | NA |  |  |  | Non soumis à l'étalonnage | [5 empty] | 0/20 V;0/38 A (Tol:± 0,5V; Approach device) |  |  | Y.SKOCZEK | Instrument de mesure |  |  |  | LABORATOIRE DEVELOPPEMENT / SCR / PPM-SCR-23
PLAST-60 | CSCR0365 | Electricité | Variable | Stabilized power supply | - | 0 |  |  |  | NA | NA | NA |  |  |  | Non soumis à l'étalonnage | [5 empty] | 0/20 V;0/38 A (Tol:± 0,5V; Approach device) |  |  | Y.SKOCZEK | Instrument de mesure |  |  |  | LABORATOIRE DEVELOPPEMENT / SCR / PPM-SCR-23
PLAST-60 | CSCR0366 | Electricité | Variable | Stabilized power supply | - | 0 |  |  |  | NA | NA | NA |  |  |  | En service | [5 empty] | 0/20 V;0/38 A (Tol:± 0,5V; Approach device) |  |  | Y.SKOCZEK | Instrument de mesure |  |  |  | LABORATOIRE DEVELOPPEMENT / SCR / PPM-SCR-21
PLAST-60 | CSCR0367 | Electricité | Variable | Stabilized power supply | - | 0 |  |  |  | NA | NA | NA |  |  |  | En service | [5 empty] | 0/20 V;0/38 A (Tol:± 0,5V; Approach device) |  |  | Y.SKOCZEK | Instrument de mesure |  |  |  | LABORATOIRE DEVELOPPEMENT / SCR / PPM-SCR-21
PLAST-60 | CSCR0368 | Electricité | Variable | Stabilized power supply | - | 0 |  |  |  | NA | NA | NA |  |  |  | En service | [5 empty] | 0/20 V;0/38 A (Tol:± 0,5V; Approach device) |  |  | Y.SKOCZEK | Instrument de mesure |  |  |  | LABORATOIRE DEVELOPPEMENT / SCR / PPM-SCR-21
PLAST-60 | CSCR0369 | Electricité | Variable | X channel data logger | - | 0 |  |  |  | NA | NA | D00BFFDA8C |  |  |  | Non soumis à l'étalonnage | [5 empty] | To be defined (Tol:Approach device) |  |  | Y.SKOCZEK | Moyen d'approche |  |  |  | LABORATOIRE DEVELOPPEMENT / SCR / A-SCR-01
PLAST-60 | CSCR0370 | Electricité | Variable | X channel data logger | - | 0 |  |  |  | NA | NA | D00BFFDA8B |  |  |  | Non soumis à l'étalonnage | [5 empty] | To be defined (Tol:Approach device) |  |  | Y.SKOCZEK | Moyen d'approche |  |  |  | LABORATOIRE DEVELOPPEMENT / SCR / A-SCR-01
PLAST-60 | CSCR0371 | Electricité | Variable | X channel data logger | - | 0 |  |  |  | NA | NA | D00BFFDA8A |  |  |  | Non soumis à l'étalonnage | [5 empty] | To be defined (Tol:Approach device) |  |  | Y.SKOCZEK | Moyen d'approche |  |  |  | LABORATOIRE DEVELOPPEMENT / SCR / A-SCR-01
PLAST-60 | CSCR0372 | Electricité | Variable | X channel data logger | - | 0 |  |  |  | NA | NA | D00BFFDA89 |  |  |  | Non soumis à l'étalonnage | [5 empty] | To be defined (Tol:Approach device) |  |  | Y.SKOCZEK | Moyen d'approche |  |  |  | LABORATOIRE DEVELOPPEMENT / SCR / A-SCR-01
PLAST-60 | CSCR0373 | Electricité | Variable | X channel data logger | TEMPERATURE | 0 |  |  |  | NA | NA | 406930 |  |  |  | Non soumis à l'étalonnage | [5 empty] | To be defined (Tol:Approach device) |  |  | Y.SKOCZEK | Moyen d'approche |  |  |  | LABORATOIRE DEVELOPPEMENT / SCR / A-SCR-01
PLAST-60 | CSCR0374 | Electricité | Variable | X channel data logger | TEMPERATURE | 0 |  |  |  | NA | NA | 406885 |  |  |  | Non soumis à l'étalonnage | [5 empty] | To be defined (Tol:Approach device) |  |  | Y.SKOCZEK | Moyen d'approche |  |  |  | LABORATOIRE DEVELOPPEMENT / SCR / A-SCR-01
PLAST-60 | CSCR0375 | Electricité | Variable | X channel data logger | TEMPERATURE | 0 |  |  |  | NA | NA | 406923 |  |  |  | Non soumis à l'étalonnage | [5 empty] | To be defined (Tol:Approach device) |  |  | Y.SKOCZEK | Moyen d'approche |  |  |  | LABORATOIRE DEVELOPPEMENT / SCR / A-SCR-01
PLAST-60 | CSCR0376 | Electricité | Variable | X channel data logger | TEMPERATURE | 0 |  |  |  | NA | NA | 406926 |  |  |  | Non soumis à l'étalonnage | [5 empty] | To be defined (Tol:Approach device) |  |  | Y.SKOCZEK | Moyen d'approche |  |  |  | LABORATOIRE DEVELOPPEMENT / SCR / A-SCR-01
PLAST-60 | CSCR0377 | Pression | Variable | Pressure sensor | - | 0 |  |  |  | NA | NA | 4122250 |  |  |  | Alerte Etalonnage/Vérification | [5 empty] | 0/10 bar (Tol:±20 mbar) |  |  | Y.SKOCZEK | Instrument de mesure |  |  |  | LABORATOIRE DEVELOPPEMENT / SCR / A-SCR-02
PLAST-60 | CSCR0378 | Electricité | Variable | Stabilized power supply | - | 0 |  |  |  | NA | NA | NA |  |  |  | Non soumis à l'étalonnage | [5 empty] | 0/20 V;0/38 A (Tol:Approach device) |  |  | Y.SKOCZEK | Instrument de mesure |  |  |  | LABORATOIRE DEVELOPPEMENT / SCR / PPM-SCR-12
PLAST-60 | CSCR0379 | Electricité | Variable | Stabilized power supply | - | 0 |  |  |  | NA | NA | NA |  |  |  | Non soumis à l'étalonnage | [5 empty] | 0/20 V;0/38 A (Tol:Approach device) |  |  | Y.SKOCZEK | Instrument de mesure |  |  |  | LABORATOIRE DEVELOPPEMENT / SCR / PPM-SCR-12
PLAST-60 | CSCR0381 | Electricité | Variable | Stabilized power supply | - | 0 |  |  |  | NA | NA | NA |  |  |  | Non soumis à l'étalonnage | [5 empty] | 0/20 V;0/38 A (Tol:Approach device) |  |  | Y.SKOCZEK | Instrument de mesure |  |  |  | LABORATOIRE DEVELOPPEMENT / SCR / PPM-SCR-12
PLAST-60 | CSCR0382 | Electricité | Variable | Stabilized power supply | - | 0 |  |  |  | NA | NA | NA |  |  |  | Non soumis à l'étalonnage | [5 empty] | 0/20 V;0/38 A (Tol:Approach device) |  |  | Y.SKOCZEK | Instrument de mesure |  |  |  | LABORATOIRE DEVELOPPEMENT / SCR / PPM-SCR-12
PLAST-60 | CSCR0383 | Pression | Variable | Pressure gauge | PRESSION RELATIVE | 0 |  |  |  | NA | NA | NA |  |  |  | En service | [5 empty] | -1/+3 bar (Tol:±30 mbar) |  |  | Y.SKOCZEK | Instrument de mesure |  |  |  | LABORATOIRE DEVELOPPEMENT / SCR / A-SCR-03
PLAST-60 | CSCR0384 | Pression | Variable | Pressure gauge | PRESSION RELATIVE | 0 |  |  |  | CITEC | LEO1 | 50358 |  |  |  | En service | [5 empty] | -1/+3 bar (Tol:±30 mbar) |  |  | R.GRIMEAU | Instrument de mesure |  |  |  | LABORATOIRE DEVELOPPEMENT / MET / Armoire
PLAST-60 | CSCR0385 | Pression | Variable | Pressure gauge | PRESSION RELATIVE | 0 |  |  |  | NA | NA | NA |  |  |  | Perdu | [5 empty] | -1/+3 bar (Tol:±10 mbar) |  |  | Y.SKOCZEK | Instrument de mesure |  |  |  | LABORATOIRE DEVELOPPEMENT / SCR / A-SCR-02
PLAST-60 | CSCR0386 | Pression | Variable | Pressure gauge | - | 0 |  |  |  | CITEC | LEO 01 | 50908 |  |  |  | En service | [5 empty] | -1/+3 bar (Tol:±30 mbar) |  |  | Y.SKOCZEK | Instrument de mesure |  |  |  | LABORATOIRE DEVELOPPEMENT / SCR / A-SCR-03
PLAST-60 | CSCR0387 | Pression | Variable | Pressure gauge | PRESSION RELATIVE | 0 |  |  |  | CITEC | LEO1 | 50375 |  |  |  | En service | [5 empty] | -1/+3 bar (Tol:±30 mbar) |  |  | Y.SKOCZEK | Instrument de mesure |  |  |  | LABORATOIRE DEVELOPPEMENT / SCR / SCR Area
PLAST-60 | CSCR0388 | Electricité | Variable | Stabilized power supply | - | 0 |  |  |  | NA | NA | NA |  |  |  | Non soumis à l'étalonnage | [5 empty] | 0/20 V;0/38 A (Tol:± 0,5V; Approach device) |  |  | Y.SKOCZEK | Instrument de mesure |  |  |  | LABORATOIRE DEVELOPPEMENT / SCR / PPS-SCR-12
PLAST-60 | CSCR0389 | Electricité | Variable | Stabilized power supply | - | 0 |  |  |  | NA | NA | NA |  |  |  | Non soumis à l'étalonnage | [5 empty] | 0/20 V;0/38 A (Tol:± 0,5V; Approach device) |  |  | Y.SKOCZEK | Instrument de mesure |  |  |  | LABORATOIRE DEVELOPPEMENT / SCR / PPM-SCR-15
PLAST-60 | CSCR0390 | Electricité | Variable | Stabilized power supply | - | 0 |  |  |  | NA | NA | NA |  |  |  | Non soumis à l'étalonnage | [5 empty] | 0/20 V;0/38 A (Tol:± 0,5V; Approach device) |  |  | Y.SKOCZEK | Instrument de mesure |  |  |  | LABORATOIRE DEVELOPPEMENT / SCR / PPM-SCR-15
PLAST-60 | CSCR0391 | Electricité | Variable | Stabilized power supply | - | 0 |  |  |  | NA | NA | NA |  |  |  | Non soumis à l'étalonnage | [5 empty] | 0/20 V;0/38 A (Tol:± 0,5V; Approach device) |  |  | Y.SKOCZEK | Instrument de mesure |  |  |  | LABORATOIRE DEVELOPPEMENT / SCR / PPM-SCR-08
PLAST-60 | CSCR0392 | Electricité | Variable | Stabilized power supply | - | 0 |  |  |  | NA | NA | NA |  |  |  | Non soumis à l'étalonnage | [5 empty] | 0/20 V;0/38 A (Tol:± 0,5V; Approach device) |  |  | Y.SKOCZEK | Instrument de mesure |  |  |  | LABORATOIRE DEVELOPPEMENT / SCR / PPM-SCR-08
PLAST-60 | CSCR0393 | Electricité | Variable | Stabilized power supply | - | 0 |  |  |  | NA | NA | NA |  |  |  | En service | [5 empty] | 0/20 V;0/38 A (Tol:± 0,5V; Approach device) |  |  | Y.SKOCZEK | Instrument de mesure |  |  |  | LABORATOIRE DEVELOPPEMENT / SCR / PPM-SCR-01
PLAST-60 | CSCR0394 | Electricité | Variable | Stabilized power supply | - | 0 |  |  |  | NA | NA | NA |  |  |  | Non soumis à l'étalonnage | [5 empty] | 0/20 V;0/38 A (Tol:± 0,5V; Approach device) |  |  | Y.SKOCZEK | Instrument de mesure |  |  |  | LABORATOIRE DEVELOPPEMENT / SCR / PPS-SCR-09
PLAST-60 | CSCR0395 | Electricité | Variable | Stabilized power supply | - | 0 |  |  |  | NA | NA | NA |  |  |  | Non soumis à l'étalonnage | [5 empty] | 0/20 V;0/38 A (Tol:± 0,5V; Approach device) |  |  | Y.SKOCZEK | Instrument de mesure |  |  |  | LABORATOIRE DEVELOPPEMENT / SCR / PVC-SCR-02
PLAST-60 | CSCR0396 | Electricité | Variable | Stabilized power supply | - | 0 |  |  |  | NA | NA | NA |  |  |  | Non soumis à l'étalonnage | [5 empty] | 0/20 V;0/38 A (Tol:± 0,5V; Approach device) |  |  | Y.SKOCZEK | Instrument de mesure |  |  |  | LABORATOIRE DEVELOPPEMENT / SCR / PPS-SCR-07
PLAST-60 | CSCR0397 | Electricité | Variable | Stabilized power supply | - | 0 |  |  |  | NA | NA | NA |  |  |  | Non soumis à l'étalonnage | [5 empty] | 0/20 V;0/38 A (Tol:± 0,5V; Approach device) |  |  | Y.SKOCZEK | Instrument de mesure |  |  |  | LABORATOIRE DEVELOPPEMENT / SCR / PPS-SCR-05
PLAST-60 | CSCR0398 | Electricité | Variable | Stabilized power supply | - | 0 |  |  |  | NA | NA | LOC-738A128-0002 |  |  |  | En service | [5 empty] | 0/20 V;0/38 A (Tol:± 0,5V; Approach device) |  |  | Y.SKOCZEK | Instrument de mesure |  |  |  | LABORATOIRE DEVELOPPEMENT / SCR / PPM-SCR-17
PLAST-60 | CSCR0399 | Electricité | Variable | Stabilized power supply | - | 0 |  |  |  | NA | NA | NA |  |  |  | En service | [5 empty] | 0/20 V;0/38 A (Tol:± 0,5V; Approach device) |  |  | Y.SKOCZEK | Instrument de mesure |  |  |  | LABORATOIRE DEVELOPPEMENT / SCR / PPM-SCR-17
PLAST-60 | CSCR0400 | Electricité | Variable | Stabilized power supply | - | 0 |  |  |  | NA | NA | NA |  |  |  | En service | [5 empty] | 0/20 V;0/38 A (Tol:± 0,5V; Approach device) |  |  | Y.SKOCZEK | Instrument de mesure |  |  |  | LABORATOIRE DEVELOPPEMENT / SCR / PPM-SCR-17
PLAST-60 | CSCR0401 | Electricité | Variable | Stabilized power supply | - | 0 |  |  |  | NA | NA | NA |  |  |  | En service | [5 empty] | 0/20 V;0/38 A (Tol:± 0,5V; Approach device) |  |  | Y.SKOCZEK | Instrument de mesure |  |  |  | LABORATOIRE DEVELOPPEMENT / SCR / PPM-SCR-17
PLAST-60 | CSCR0402 | Electricité | Variable | Stabilized power supply | - | 0 |  |  |  | NA | NA | NA |  |  |  | Non soumis à l'étalonnage | [5 empty] | 0/20 V;0/38 A (Tol:± 0,5V; Approach device) |  |  | Y.SKOCZEK | Instrument de mesure |  |  |  | LABORATOIRE DEVELOPPEMENT / SCR / PPM-SCR-16
PLAST-60 | CSCR0403 | Electricité | Variable | Stabilized power supply | - | 0 |  |  |  | NA | NA | NA |  |  |  | Non soumis à l'étalonnage | [5 empty] | 0/20 V;0/38 A (Tol:± 0,5V; Approach device) |  |  | Y.SKOCZEK | Instrument de mesure |  |  |  | LABORATOIRE DEVELOPPEMENT / SCR / PPM-SCR-16
PLAST-60 | CSCR0404 | Electricité | Variable | Stabilized power supply | - | 0 |  |  |  | NA | NA | NA |  |  |  | Non soumis à l'étalonnage | [5 empty] | 0/20 V;0/38 A (Tol:± 0,5V; Approach device) |  |  | Y.SKOCZEK | Instrument de mesure |  |  |  | LABORATOIRE DEVELOPPEMENT / SCR / PPM-SCR-16
PLAST-60 | CSCR0405 | Electricité | Variable | Stabilized power supply | - | 0 |  |  |  | NA | NA | NA |  |  |  | Non soumis à l'étalonnage | [5 empty] | 0/20 V;0/38 A (Tol:± 0,5V; Approach device) |  |  | Y.SKOCZEK | Instrument de mesure |  |  |  | LABORATOIRE DEVELOPPEMENT / SCR / PPM-SCR-16
PLAST-60 | CSCR0406 | Electricité | Variable | Stabilized power supply | - | 0 |  |  |  | NA | NA | NA |  |  |  | Non soumis à l'étalonnage | [5 empty] | 0/20 V;0/38 A (Tol:± 0,5V; Approach device) |  |  | Y.SKOCZEK | Instrument de mesure |  |  |  | LABORATOIRE DEVELOPPEMENT / SCR / PPM-SCR-09
PLAST-60 | CSCR0407 | Electricité | Variable | Stabilized power supply | - | 0 |  |  |  | NA | NA | NA |  |  |  | Non soumis à l'étalonnage | [5 empty] | 0/20 V;0/38 A (Tol:± 0,5V; Approach device) |  |  | Y.SKOCZEK | Instrument de mesure |  |  |  | LABORATOIRE DEVELOPPEMENT / SCR / PPM-SCR-09
PLAST-60 | CSCR0408 | Electricité | Variable | Stabilized power supply | - | 0 |  |  |  | NA | NA | NA |  |  |  | Non soumis à l'étalonnage | [5 empty] | 0/20 V;0/38 A (Tol:± 0,5V; Approach device) |  |  | Y.SKOCZEK | Instrument de mesure |  |  |  | LABORATOIRE DEVELOPPEMENT / SCR / PPM-SCR-09
PLAST-60 | CSCR0409 | Electricité | Variable | Stabilized power supply | - | 0 |  |  |  | NA | NA | NA |  |  |  | Non soumis à l'étalonnage | [5 empty] | 0/20 V;0/38 A (Tol:± 0,5V; Approach device) |  |  | Y.SKOCZEK | Instrument de mesure |  |  |  | LABORATOIRE DEVELOPPEMENT / SCR / PPS-SCR-10
PLAST-60 | CSCR0410 | Electricité | Variable | Stabilized power supply | - | 0 |  |  |  | NA | NA | NA |  |  |  | En service | [5 empty] | 0/20 V;0/38 A (Tol:± 0,5V; Approach device) |  |  | Y.SKOCZEK | Instrument de mesure |  |  |  | LABORATOIRE DEVELOPPEMENT / SCR / PPM-SCR-13
PLAST-60 | CSCR0411 | Electricité | Variable | Stabilized power supply | - | 0 |  |  |  | NA | NA | NA |  |  |  | En service | [5 empty] | 0/20 V;0/38 A (Tol:± 0,5V; Approach device) |  |  | Y.SKOCZEK | Instrument de mesure |  |  |  | LABORATOIRE DEVELOPPEMENT / SCR / PPM-SCR-13
PLAST-60 | CSCR0412 | Couple | Variable | Torque wrench | REGLABLE | 0 |  |  |  | NA | NA | NA |  |  |  | Réformé | [5 empty] | Réformé (Tol:Réformé) |  |  | Y.SKOCZEK | Instrument de mesure |  |  |  | LABORATOIRE DEVELOPPEMENT / SCR
PLAST-60 | CSCR0413 | Pression | Variable | Pressure sensor | - | 0 |  |  |  | Druck | PMP 5073 | 10227016 |  |  |  | En service | [5 empty] | 0/10 bar (Tol:±20 mbar) |  |  | Y.SKOCZEK | Instrument de mesure |  |  |  | LABORATOIRE DEVELOPPEMENT / SCR / A-SCR-02
PLAST-60 | CSCR0414 | Pression | Variable | Pressure sensor | - | 0 |  |  |  | Druck | PMP 5073 | 10223656 |  |  |  | En service | [5 empty] | 0/10 bar (Tol:±20 mbar) |  |  | Y.SKOCZEK | Instrument de mesure |  |  |  | LABORATOIRE DEVELOPPEMENT / SCR / A-SCR-02
PLAST-60 | CSCR0416 | Dimensionnel | Variable | Linear displacement transducer | - | 0 |  |  |  | AMETEK SOLARTRON | DS/50/G | 768AR07510 |  |  |  | En service | [5 empty] | 0/50 mm (Tol:±0,3 mm) |  |  | Y.SKOCZEK | Instrument de mesure |  |  |  | LABORATOIRE DEVELOPPEMENT / EPE / R-ATEX-07 (SERVANTE LVDT)
PLAST-60 | CSCR0417 | Dimensionnel | Variable | Linear displacement transducer | - | 0 |  |  |  | AMETEK SOLARTRON | DS/50/G | MSD0507SZ03AH45-03 |  |  |  | Réformé | [5 empty] | 0/50 mm (Tol:±0,3 mm) |  |  | Y.SKOCZEK | Instrument de mesure |  |  |  | LABORATOIRE DEVELOPPEMENT / SCR / Servante LVDT
PLAST-60 | CSCR0418 | Dimensionnel | Variable | Linear displacement transducer | - | 0 |  |  |  | AMETEK SOLARTRON | DS/50/G | 768AR07511 |  |  |  | En service | [5 empty] | 0/50 mm (Tol:±0,3 mm) |  |  | Y.SKOCZEK | Instrument de mesure |  |  |  | LABORATOIRE DEVELOPPEMENT / EPE / R-ATEX-07 (SERVANTE LVDT)
PLAST-60 | CSCR0419 | Dimensionnel | Variable | Linear displacement transducer | - | 0 |  |  |  | AMETEK SOLARTRON | DS/50/G | 768AR07512 |  |  |  | En service | [5 empty] | 0/50 mm (Tol:±0,3 mm) |  |  | Y.SKOCZEK | Instrument de mesure |  |  |  | LABORATOIRE DEVELOPPEMENT / EPE / R-ATEX-07 (SERVANTE LVDT)
PLAST-60 | CSCR0420 | Electricité | Variable | Stabilized power supply | - | 0 |  |  |  | NA | NA | NA |  |  |  | Non soumis à l'étalonnage | [5 empty] | 0/20 V;0/38 A (Tol:Approach device) |  |  | Y.SKOCZEK | Instrument de mesure |  |  |  | LABORATOIRE DEVELOPPEMENT / SCR / PPM-SCR-12
PLAST-60 | CSCR0421 | Electricité | Variable | Stabilized power supply | - | 0 |  |  |  | NA | NA | NA |  |  |  | Non soumis à l'étalonnage | [5 empty] | 0/20 V;0/38 A (Tol:Approach device) |  |  | Y.SKOCZEK | Instrument de mesure |  |  |  | LABORATOIRE DEVELOPPEMENT / SCR / PPM-SCR-04
PLAST-60 | CSCR0422 | Electricité | Variable | Stabilized power supply | - | 0 |  |  |  | NA | NA | NA |  |  |  | Réformé | [5 empty] | Réformé (Tol:Réformé) |  |  | Y.SKOCZEK | Instrument de mesure |  |  |  | LABORATOIRE DEVELOPPEMENT / SCR / SCR-208
PLAST-60 | CSCR0423 | / | / | VN1640 | / |  |  |  |  | VECTOR |  | 007113-506265 |  |  |  | Non soumis à l'étalonnage | [5 empty] | (Tol:Approach device) |  |  | Y.SKOCZEK | Moyen d'approche |  |  |  | LABORATOIRE DEVELOPPEMENT / SCR / Armoire
PLAST-60 | CSCR0424 | / | / | VN1640 | / |  |  |  |  | VECTOR |  | 007113-506716 |  |  |  | Non soumis à l'étalonnage | [5 empty] | (Tol:Approach device) |  |  | Y.SKOCZEK | Moyen d'approche |  |  |  | LABORATOIRE DEVELOPPEMENT / SCR / Armoire
PLAST-60 | CSCR0425 | Température | Variable | Climatic chamber | - | 0 |  |  |  | CLIMATS | SPIRALE 3 | 10353 |  |  |  | En service | 02/05/2018: TOL: +/- 1,5 °C à +/- 2°C. |  |  |  |  | -40/+100 °C (Tol:±2 °C) |  |  | Y.SKOCZEK | Instrument de mesure |  |  |  | LABORATOIRE DEVELOPPEMENT / SCR / SCR-057
PLAST-60 | CSCR0426 | Température | Variable | Climatic chamber | - | 0 |  |  |  | CLIMATS | NA | NA |  |  |  | Attente décision Etalonnage/Vérification | 02/05/2018: Utilisation avec un thermocouple étalonnée. Essai en cours ne pouvant pas être arrêté. jusqu'à 3 septembre 2018. 02/05/2018: TOL: +/- 1°C à +/- 2°C. Suite au mail du 14/05/2018: Je libère l’enceinte la semaine du 3 septembre 2018. |  |  |  |  | -40/+100 °C (Tol:±2 °C) |  |  | Y.SKOCZEK | Instrument de mesure |  |  |  | LABORATOIRE DEVELOPPEMENT / SCR / SCR-058
PLAST-60 | CSCR0427 | Electricité | Variable | Stabilized power supply | - | 0 |  |  |  | NA | NA | NA |  |  |  | Non soumis à l'étalonnage | [5 empty] | 0/20 V;0/38 A (Tol:± 0,5V; Approach device) |  |  | Y.SKOCZEK | Instrument de mesure |  |  |  | LABORATOIRE DEVELOPPEMENT / SCR / PPM-SCR-12
PLAST-60 | CSCR0428 | Electricité | Variable | Stabilized power supply | - | 0 |  |  |  | NA | NA | LOC-617A080-0001 |  |  |  | En service | [5 empty] | 0/20 V;0/38 A (Tol:± 0,5V; Approach device) |  |  | Y.SKOCZEK | Instrument de mesure |  |  |  | LABORATOIRE DEVELOPPEMENT / SCR / PPM-SCR-13
PLAST-60 | CSCR0429 | Electricité | Variable | Stabilized power supply | - | 0 |  |  |  | NA | NA | LOC-617A080-0002 |  |  |  | En service | [5 empty] | 0/20 V;0/38 A (Tol:± 0,5V; Approach device) |  |  | Y.SKOCZEK | Instrument de mesure |  |  |  | LABORATOIRE DEVELOPPEMENT / SCR / PPM-SCR-13
PLAST-60 | CSCR0430 | Electricité | Variable | Stabilized power supply | - | 0 |  |  |  | NA | NA | LOC-617A086-0006 |  |  |  | En service | [5 empty] | 0/20 V;0/38 A (Tol:± 0,5V; Approach device) |  |  | Y.SKOCZEK | Instrument de mesure |  |  |  | LABORATOIRE DEVELOPPEMENT / SCR / PPM-SCR-13
PLAST-60 | CSCR0431 | Electricité | Variable | Stabilized power supply | - | 0 |  |  |  | NA | NA | LOC-617A086-0007 |  |  |  | En service | [5 empty] | 0/20 V;0/38 A (Tol:± 0,5V; Approach device) |  |  | Y.SKOCZEK | Instrument de mesure |  |  |  | LABORATOIRE DEVELOPPEMENT / SCR / PPM-SCR-13
PLAST-60 | CSCR0432 | Pression | Variable | Pressure sensor | - | 0 |  |  |  | NA | NA | 10302175 |  |  |  | Réformé | [5 empty] | Réformé (Tol:Réformé) |  |  | Y.SKOCZEK | Instrument de mesure |  |  |  | LABORATOIRE DEVELOPPEMENT / SCR / B. Gazaud
PLAST-60 | CSCR0433 | / | / | VN1640 | / |  |  |  |  | VECTOR |  | 007113-506602 |  |  |  | Non soumis à l'étalonnage | [5 empty] | (Tol:Approach device) |  |  | Y.SKOCZEK | Moyen d'approche |  |  |  | LABORATOIRE DEVELOPPEMENT / SCR / Armoire
PLAST-60 | CSCR0434 | / | / | CANcase XL | / |  |  |  |  | VECTOR |  | 007113-506613 |  |  |  | Non soumis à l'étalonnage | [5 empty] | (Tol:Approach device) |  |  | Y.SKOCZEK | Moyen d'approche |  |  |  | LABORATOIRE DEVELOPPEMENT / SCR / Armoire
PLAST-60 | CSCR0435 | Electricité | Variable | Stabilized power supply | - | 0 |  |  |  | NA | NA | NA |  |  |  | Non soumis à l'étalonnage | [5 empty] | 0/20 V;0/38 A (Tol:Approach device) |  |  | Y.SKOCZEK | Instrument de mesure |  |  |  | LABORATOIRE DEVELOPPEMENT / SCR / PPS-SCR-03
PLAST-60 | CSCR0436 | Pression | Variable | Pressure sensor | - | 0 |  |  |  | NA | NA | 10347328 |  |  |  | Réformé | [5 empty] | 0/500 mbar (Tol:±2 mbar) |  |  | Y.SKOCZEK | Instrument de mesure |  |  |  | LABORATOIRE DEVELOPPEMENT / SCR / Armoire
PLAST-60 | CSCR0437 | Pression | Variable | Pressure sensor | - | 0 |  |  |  | NA | NA | 10347324 |  |  |  | Perdu | [5 empty] | 5/500 mbar (Tol:±2 mbar) |  |  | Y.SKOCZEK | Instrument de mesure |  |  |  | LABORATOIRE DEVELOPPEMENT / SCR / Armoire
PLAST-60 | CSCR0438 | / | / | VN1640 | / |  |  |  |  | VECTOR |  | 007129-071864 |  |  |  | Non soumis à l'étalonnage | [5 empty] | (Tol:Approach device) |  |  | Y.SKOCZEK | Moyen d'approche |  |  |  | LABORATOIRE DEVELOPPEMENT / SCR / Armoire
PLAST-60 | CSCR0439 | Pression | Variable | Pressure sensor | - | 0 |  |  |  | NA | NA | NA |  |  |  | Réformé | [5 empty] | -1/10 bar (Tol:±30 mbar) |  |  | E.BOUCAUX | Instrument de mesure |  | A+MET-95 (BL n° instrument réformé part à lubl) |  | PROTOTYPE / ASS / ADM
PLAST-60 | CSCR0440 | Electricité | Variable | Frequency measuring chain | - | 0 |  |  |  | NA | NA | NA |  |  |  | Non soumis à l'étalonnage | [5 empty] | 0,1/2 Hz ou 0,3/0,7 Hz (Tol:Approach device) |  |  | Y.SKOCZEK | Moyen d'approche |  |  |  | LABORATOIRE DEVELOPPEMENT / SCR / Banc slosh linéaire 1
PLAST-60 | CSCR0441 | Electricité | Variable | Frequency measuring chain | - | 0 |  |  |  | NA | NA | NA |  |  |  | Non soumis à l'étalonnage | [5 empty] | 0,1/2 Hz ou 0,3/1,5 Hz (Tol:Approach device) |  |  | Y.SKOCZEK | Moyen d'approche |  |  |  | LABORATOIRE DEVELOPPEMENT / SCR / Banc slosh linéaire 2
PLAST-60 | CSCR0442 | Electricité | Variable | Frequency measuring chain | - | 0 |  |  |  | NA | NA | NA |  |  |  | Non soumis à l'étalonnage | [5 empty] | 0,1/2 Hz (Tol:Approach device) |  |  | Y.SKOCZEK | Moyen d'approche |  |  |  | LABORATOIRE DEVELOPPEMENT / SCR / Banc slosh linéaire 3
PLAST-60 | CSCR0443 | Electricité | Variable | Frequency measuring chain | - | 0 |  |  |  | NA | NA | NA |  |  |  | Non soumis à l'étalonnage | [5 empty] | 0,1/2 Hz (Approach device) |  |  | Y.SKOCZEK | Moyen d'approche |  |  |  | LABORATOIRE DEVELOPPEMENT / SCR / Banc slosh linéaire 4
PLAST-60 | CSCR0444 | Electricité | Variable | Frequency measuring chain | - | 0 |  |  |  | NA | NA | NA |  |  |  | Non soumis à l'étalonnage | [5 empty] | Perdu (Approach device) |  |  | Y.SKOCZEK | Moyen d'approche |  |  |  | LABORATOIRE DEVELOPPEMENT / SCR / Banc slosh linéaire 5
PLAST-60 | CSCR0445 | Electricité | Variable | Frequency measuring chain | - | 0 |  |  |  | NA | NA | NA |  |  |  | Non soumis à l'étalonnage | [5 empty] | 0,1/2 Hz (Approach device) |  |  | Y.SKOCZEK | Moyen d'approche |  |  |  | LABORATOIRE DEVELOPPEMENT / SCR / Banc slosh linéaire 6
PLAST-60 | CSCR0446 | Electricité | Variable | Frequency measuring chain | - | 0 |  |  |  | NA | NA | NA |  |  |  | Non soumis à l'étalonnage | [5 empty] | 0,1/2 Hz ou 0,3/0,7 Hz (Tol:Approach device) |  |  | Y.SKOCZEK | Moyen d'approche |  |  |  | LABORATOIRE DEVELOPPEMENT / SCR / Banc slosh linéaire 7
PLAST-60 | CSCR0447 | Electricité | Variable | Frequency measuring chain | - | 0 |  |  |  | NA | NA | NA |  |  |  | Non soumis à l'étalonnage | [5 empty] | Perdu (Approach device) |  |  | Y.SKOCZEK | Moyen d'approche |  |  |  | LABORATOIRE DEVELOPPEMENT / SCR / Banc slosh linéaire 8
PLAST-60 | CSCR0448 | Electricité | Variable | Frequency measuring chain | - | 0 |  |  |  | NA | NA | NA |  |  |  | Non soumis à l'étalonnage | [5 empty] | 0,1/0,5 Hz (Tol:Approach device) |  |  | Y.SKOCZEK | Moyen d'approche |  |  |  | LABORATOIRE DEVELOPPEMENT / SCR / Banc slosh rotatif 1
PLAST-60 | CSCR0449 | Electricité | Variable | Frequency measuring chain | - | 0 |  |  |  | NA | NA | NA |  |  |  | Non soumis à l'étalonnage | [5 empty] | 0,1/0,5 Hz (Tol:Approach device) |  |  | Y.SKOCZEK | Moyen d'approche |  |  |  | LABORATOIRE DEVELOPPEMENT / SCR / Banc slosh rotatif 2
PLAST-60 | CSCR0451 | Dimensionnel | Variable | Ruler | - | 0 |  |  |  | NA | NA | NA |  |  |  | Non soumis à l'étalonnage | [5 empty] | (Tol:Approach device) |  |  | Y.SKOCZEK | Instrument de mesure |  |  |  | LABORATOIRE DEVELOPPEMENT / SCR / Banc slosh linéaire 1
PLAST-60 | CSCR0452 | Dimensionnel | Variable | Ruler | - | 0 |  |  |  | NA | NA | NA |  |  |  | Non soumis à l'étalonnage | [5 empty] | (Tol:Approach device) |  |  | Y.SKOCZEK | Instrument de mesure |  |  |  | LABORATOIRE DEVELOPPEMENT / SCR / Banc slosh linéaire 2
PLAST-60 | CSCR0453 | Dimensionnel | Variable | Ruler | - | 0 |  |  |  | NA | NA | NA |  |  |  | Non soumis à l'étalonnage | [5 empty] | (Tol:Approach device) |  |  | Y.SKOCZEK | Instrument de mesure |  |  |  | LABORATOIRE DEVELOPPEMENT / SCR / Banc slosh linéaire 3
PLAST-60 | CSCR0454 | Dimensionnel | Variable | Ruler | - | 0 |  |  |  | NA | NA | NA |  |  |  | Non soumis à l'étalonnage | [5 empty] | (Tol:Approach device) |  |  | Y.SKOCZEK | Instrument de mesure |  |  |  | LABORATOIRE DEVELOPPEMENT / SCR / Banc slosh linéaire 4
PLAST-60 | CSCR0455 | Dimensionnel | Variable | Ruler | - | 0 |  |  |  | NA | NA | NA |  |  |  | Non soumis à l'étalonnage | [5 empty] | (Tol:Approach device) |  |  | Y.SKOCZEK | Instrument de mesure |  |  |  | LABORATOIRE DEVELOPPEMENT / SCR / Banc slosh linéaire 5
PLAST-60 | CSCR0456 | Dimensionnel | Variable | Ruler | - | 0 |  |  |  | NA | NA | NA |  |  |  | Non soumis à l'étalonnage | [5 empty] | (Tol:Approach device) |  |  | Y.SKOCZEK | Instrument de mesure |  |  |  | LABORATOIRE DEVELOPPEMENT / SCR / Banc slosh linéaire 6
PLAST-60 | CSCR0457 | Dimensionnel | Variable | Ruler | - | 0 |  |  |  | NA | NA | NA |  |  |  | Non soumis à l'étalonnage | [5 empty] | (Tol:Approach device) |  |  | Y.SKOCZEK | Instrument de mesure |  |  |  | LABORATOIRE DEVELOPPEMENT / SCR / Banc slosh linéaire 7
PLAST-60 | CSCR0458 | Dimensionnel | Variable | Ruler | - | 0 |  |  |  | NA | NA | NA |  |  |  | Non soumis à l'étalonnage | [5 empty] | (Tol:Approach device) |  |  | Y.SKOCZEK | Instrument de mesure |  |  |  | LABORATOIRE DEVELOPPEMENT / SCR / Banc slosh linéaire 8
PLAST-60 | CSCR0461 | Electricité | Variable | Frequency measuring chain | - | 0 |  |  |  | NA | NA | NA |  |  |  | Non soumis à l'étalonnage | [5 empty] | Perdu (Approach device) |  |  | Y.SKOCZEK | Moyen d'approche |  |  |  | LABORATOIRE DEVELOPPEMENT / SCR / Banc slosh rotatif 3
PLAST-60 | CSCR0462 | Dimensionnel | Variable | Height gauge | - | 0 |  |  |  | NA | NA | G302974 |  |  |  | En service | [5 empty] | 0/300 mm (Tol:±0,1 mm) |  |  | Y.SKOCZEK | Instrument de mesure |  |  |  | LABORATOIRE DEVELOPPEMENT / SCR / Perdu
PLAST-60 | CSCR0463 | Electricité | Variable | Thermocouple reader | - | 0 |  |  |  | NA | NA | NA |  |  |  | Non soumis à l'étalonnage | [5 empty] | Perdu (Approach device) |  |  | Y.SKOCZEK | Moyen d'approche |  |  |  | LABORATOIRE DEVELOPPEMENT / SCR / Perdu
PLAST-60 | CSCR0464 | Electricité | Variable | Thermocouple reader | - | 0 |  |  |  | NA | NA | NA |  |  |  | Non soumis à l'étalonnage | [5 empty] | Perdu (Approach device) |  |  | Y.SKOCZEK | Moyen d'approche |  |  |  | LABORATOIRE DEVELOPPEMENT / SCR / Perdu
PLAST-60 | CSCR0465 | Electricité | Variable | Thermocouple reader | - | 0 |  |  |  | NA | NA | NA |  |  |  | Non soumis à l'étalonnage | [5 empty] | Perdu (Approach device) |  |  | Y.SKOCZEK | Moyen d'approche |  |  |  | LABORATOIRE DEVELOPPEMENT / SCR / Perdu
PLAST-60 | CSCR0466 | Electricité | Variable | Thermocouple reader | - | 0 |  |  |  | NA | NA | NA |  |  |  | Réformé | [5 empty] | Réformé (Tol:Réformé) |  |  | Y.SKOCZEK | Instrument de mesure |  |  |  | LABORATOIRE DEVELOPPEMENT / SCR / B.GAZAUD
PLAST-60 | CSCR0467 | Electricité | Variable | Thermocouple reader | - | 0 |  |  |  | NA | NA | NA |  |  |  | Non soumis à l'étalonnage | [5 empty] | Perdu (Approach device) |  |  | Y.SKOCZEK | Moyen d'approche |  |  |  | LABORATOIRE DEVELOPPEMENT / SCR / Perdu
PLAST-60 | CSCR0469 | Pression | Variable | Pressure sensor | - | 0 |  |  |  | NA | NA | 2626871 |  |  |  | Réformé | [5 empty] | -1/+15 bar (Tol:±20 mbar) |  |  | Y.SKOCZEK | Instrument de mesure |  |  |  | LABORATOIRE DEVELOPPEMENT / SCR / SCR-052 ADM BENCH
PLAST-60 | CSCR0470 | Electricité | Variable | Thermocouple reader | - | 0 |  |  |  | NA | NA | HLK-00114.01.1400010103 |  |  |  | Non soumis à l'étalonnage | [5 empty] | Perdu (Approach device) |  |  | Y.SKOCZEK | Moyen d'approche |  |  |  | LABORATOIRE DEVELOPPEMENT / SCR / Perdu
PLAST-60 | CSCR0471 | Chimie | Variable | OXYMETER | / | 0 |  |  |  | NA |  | 16091684 |  |  |  | En service | [5 empty] | 10/190 % (Tol:±1.5%) |  |  | Y.SKOCZEK | Instrument de mesure |  |  |  | LABORATOIRE DEVELOPPEMENT / SCR / A-SCR-02
PLAST-60 | CSCR0472 | / | / | CANcase XL | / |  |  |  |  | VECTOR |  | 007113-506607 |  |  |  | Non soumis à l'étalonnage | [5 empty] | (Tol:Approach device) |  |  | Y.SKOCZEK | Moyen d'approche |  |  |  | LABORATOIRE DEVELOPPEMENT / SCR / Armoire
PLAST-60 | CSCR0473 | / | / | CANcase XL | / |  |  |  |  | VECTOR |  | 007113-506625 |  |  |  | Non soumis à l'étalonnage | [5 empty] | (Tol:Approach device) |  |  | Y.SKOCZEK | Moyen d'approche |  |  |  | LABORATOIRE DEVELOPPEMENT / SCR / Armoire
PLAST-60 | CSCR0474 | / | / | CANcase XL | / |  |  |  |  | VECTOR |  | 007113-506606 |  |  |  | Non soumis à l'étalonnage | [5 empty] | (Tol:Approach device) |  |  | Y.SKOCZEK | Moyen d'approche |  |  |  | LABORATOIRE DEVELOPPEMENT / SCR / Armoire
PLAST-60 | CSCR0475 | / | / | VN1640 | / |  |  |  |  | VECTOR |  | 007113-506111 |  |  |  | Non soumis à l'étalonnage | [5 empty] | (Tol:Approach device) |  |  | Y.SKOCZEK | Moyen d'approche |  |  |  | LABORATOIRE DEVELOPPEMENT / SCR / Armoire
PLAST-60 | CSCR0476 | Electricité | Variable | Stabilized power supply | - | 0 |  |  |  | NA | NA | LOC-605A015-0012 |  |  |  | Non soumis à l'étalonnage | [5 empty] | 0/20 V;0/38 A (Tol:Approach device) |  |  | Y.SKOCZEK | Instrument de mesure |  |  |  | LABORATOIRE DEVELOPPEMENT / SCR / SCR-052 ADM BENCH
PLAST-60 | CSCR0477 | / | / | VN1640 | / |  |  |  |  | VECTOR | / | / |  |  |  | Non soumis à l'étalonnage | [5 empty] | (Tol:Approach device) |  |  | Y.SKOCZEK | Moyen d'approche |  |  |  | LABORATOIRE DEVELOPPEMENT / SCR / Armoire
PLAST-60 | CSCR0478 | Dimensionnel | Variable | Linear displacement transducer | - | 0 |  |  |  | NA | NA | 768AR07517 |  |  |  | En service | [5 empty] | 0/50 mm (Tol:±0,3 mm) |  |  | Y.SKOCZEK | Instrument de mesure |  |  |  | LABORATOIRE DEVELOPPEMENT / EPE / R-ATEX-07 (SERVANTE LVDT)
PLAST-60 | CSCR0479 | Dimensionnel | Variable | Linear displacement transducer | - | 0 |  |  |  | NA | NA | 768AR07525 |  |  |  | En service | [5 empty] | 0/50 mm (Tol:±0,3 mm) |  |  | Y.SKOCZEK | Instrument de mesure |  |  |  | LABORATOIRE DEVELOPPEMENT / EPE / R-ATEX-07 (SERVANTE LVDT)
PLAST-60 | CSCR0480 | Dimensionnel | Variable | Linear displacement transducer | - | 0 |  |  |  | NA | NA | 768AR07528 |  |  |  | En service | [5 empty] | 0/50 mm (Tol:±0,3 mm) |  |  | Y.SKOCZEK | Instrument de mesure |  |  |  | LABORATOIRE DEVELOPPEMENT / EPE / R-ATEX-07 (SERVANTE LVDT)
PLAST-60 | CSCR0481 | Dimensionnel | Variable | Linear displacement transducer | - | 0 |  |  |  | NA | NA | 768AR07527 |  |  |  | En service | [5 empty] | 0/50 mm (Tol:±0,3 mm) |  |  | Y.SKOCZEK | Instrument de mesure |  |  |  | LABORATOIRE DEVELOPPEMENT / EPE / R-ATEX-07 (SERVANTE LVDT)
PLAST-60 | CSCR0482 | Dimensionnel | Variable | Linear displacement transducer | - | 0 |  |  |  | NA | NA | 573AJ20526 |  |  |  | En service | [5 empty] | 0/50 mm (Tol:±0,3 mm) |  |  | Y.SKOCZEK | Instrument de mesure |  |  |  | LABORATOIRE DEVELOPPEMENT / EPE / R-ATEX-07 (SERVANTE LVDT)
PLAST-60 | CSCR0483 | Dimensionnel | Variable | Linear displacement transducer | - | 0 |  |  |  | NA | NA | 768AR07522 |  |  |  | En service | [5 empty] | 0/50 mm (Tol:±0,3 mm) |  |  | Y.SKOCZEK | Instrument de mesure |  |  |  | LABORATOIRE DEVELOPPEMENT / EPE / R-ATEX-07 (SERVANTE LVDT)
PLAST-60 | CSCR0484 | Dimensionnel | Variable | Linear displacement transducer | - | 0 |  |  |  | NA | NA | 768AR07530 |  |  |  | En service | [5 empty] | 0/50 mm (Tol:±0,3 mm) |  |  | Y.SKOCZEK | Instrument de mesure |  |  |  | LABORATOIRE DEVELOPPEMENT / EPE / R-ATEX-07 (SERVANTE LVDT)
PLAST-60 | CSCR0485 | Dimensionnel | Variable | Linear displacement transducer | - | 0 |  |  |  | NA | NA | 768AR7524 |  |  |  | En service | [5 empty] | 0/50 mm (Tol:±0,3 mm) |  |  | Y.SKOCZEK | Instrument de mesure |  |  |  | LABORATOIRE DEVELOPPEMENT / EPE / R-ATEX-07 (SERVANTE LVDT)
PLAST-60 | CSCR0486 | Dimensionnel | Variable | Linear displacement transducer | - | 0 |  |  |  | NA | NA | 768AR07521 |  |  |  | En service | [5 empty] | 0/50 mm (Tol:±0,3 mm) |  |  | Y.SKOCZEK | Instrument de mesure |  |  |  | LABORATOIRE DEVELOPPEMENT / EPE / R-ATEX-07 (SERVANTE LVDT)
PLAST-60 | CSCR0487 | Dimensionnel | Variable | Linear displacement transducer | - | 0 |  |  |  | NA | NA | 573AJ20510 |  |  |  | En service | [5 empty] | 0/50 mm (Tol:±0,3 mm) |  |  | Y.SKOCZEK | Instrument de mesure |  |  |  | LABORATOIRE DEVELOPPEMENT / EPE / R-ATEX-07 (SERVANTE LVDT)
PLAST-60 | CSCR0488 | Dimensionnel | Variable | Linear displacement transducer | - | 0 |  |  |  | NA | NA | 768AR07531 |  |  |  | En service | [5 empty] | 0/50 mm (Tol:±0,3 mm) |  |  | Y.SKOCZEK | Instrument de mesure |  |  |  | LABORATOIRE DEVELOPPEMENT / EPE / R-ATEX-07 (SERVANTE LVDT)
PLAST-60 | CSCR0489 | Dimensionnel | Variable | Linear displacement transducer | - | 0 |  |  |  | NA | NA | 768AR07532 |  |  |  | En service | [5 empty] | 0/50 mm (Tol:±0,3 mm) |  |  | Y.SKOCZEK | Instrument de mesure |  |  |  | LABORATOIRE DEVELOPPEMENT / EPE / R-ATEX-07 (SERVANTE LVDT)
PLAST-60 | CSCR0490 | Dimensionnel | Variable | Linear displacement transducer | - | 0 |  |  |  | NA | NA | 768AR7523 |  |  |  | En service | [5 empty] | 0/50 mm (Tol:±0,3 mm) |  |  | Y.SKOCZEK | Instrument de mesure |  |  |  | LABORATOIRE DEVELOPPEMENT / EPE / R-ATEX-07 (SERVANTE LVDT)
PLAST-60 | CSCR0491 | Dimensionnel | Variable | Linear displacement transducer | - | 0 |  |  |  | NA | NA | 768AR07516 |  |  |  | En service | [5 empty] | 0/50 mm (Tol:±0,3 mm) |  |  | Y.SKOCZEK | Instrument de mesure |  |  |  | LABORATOIRE DEVELOPPEMENT / EPE / R-ATEX-07 (SERVANTE LVDT)
PLAST-60 | CSCR0492 | Dimensionnel | Variable | Linear displacement transducer | - | 0 |  |  |  | NA | NA | 768AR07504 |  |  |  | En service | [5 empty] | 0/50 mm (Tol:±0,3 mm) |  |  | Y.SKOCZEK | Instrument de mesure |  |  |  | LABORATOIRE DEVELOPPEMENT / EPE / R-ATEX-07 (SERVANTE LVDT)
PLAST-60 | CSCR0493 | Dimensionnel | Variable | Linear displacement transducer | - | 0 |  |  |  | NA | NA | 768AR07502 |  |  |  | En service | [5 empty] | 0/50 mm (Tol:±0,3 mm) |  |  | Y.SKOCZEK | Instrument de mesure |  |  |  | LABORATOIRE DEVELOPPEMENT / EPE / R-ATEX-07 (SERVANTE LVDT)
PLAST-60 | CSCR0494 | Dimensionnel | Variable | Linear displacement transducer | - | 0 |  |  |  | NA | NA | 768AR07519 |  |  |  | En service | [5 empty] | 0/50 mm (Tol:±0,3 mm) |  |  | Y.SKOCZEK | Instrument de mesure |  |  |  | LABORATOIRE DEVELOPPEMENT / EPE / R-ATEX-07 (SERVANTE LVDT)
PLAST-60 | CSCR0495 | Dimensionnel | Variable | Linear displacement transducer | - | 0 |  |  |  | NA | NA | 768AR07518 |  |  |  | En service | [5 empty] | 0/50 mm (Tol:±0,3 mm) |  |  | Y.SKOCZEK | Instrument de mesure |  |  |  | LABORATOIRE DEVELOPPEMENT / EPE / R-ATEX-07 (SERVANTE LVDT)
PLAST-60 | CSCR0496 | Dimensionnel | Variable | Linear displacement transducer | - | 0 |  |  |  | NA | NA | 768AR07520 |  |  |  | En service | [5 empty] | 0/50 mm (Tol:±0,3 mm) |  |  | Y.SKOCZEK | Instrument de mesure |  |  |  | LABORATOIRE DEVELOPPEMENT / EPE / R-ATEX-07 (SERVANTE LVDT)
PLAST-60 | CSCR0497 | Dimensionnel | Variable | Linear displacement transducer | - | 0 |  |  |  | NA | NA | 768AR07503 |  |  |  | En service | [5 empty] | 0/50 mm (Tol:±0,3 mm) |  |  | Y.SKOCZEK | Instrument de mesure |  |  |  | LABORATOIRE DEVELOPPEMENT / EPE / R-ATEX-07 (SERVANTE LVDT)
PLAST-60 | CSCR0498 | Dimensionnel | Variable | Linear displacement transducer | - | 0 |  |  |  | NA | NA | 768AR07507 |  |  |  | En service | [5 empty] | 0/50 mm (Tol:±0,3 mm) |  |  | Y.SKOCZEK | Instrument de mesure |  |  |  | LABORATOIRE DEVELOPPEMENT / EPE / R-ATEX-07 (SERVANTE LVDT)
PLAST-60 | CSCR0499 | Dimensionnel | Variable | Linear displacement transducer | - | 0 |  |  |  | NA | NA | 768AR07513 |  |  |  | En service | [5 empty] | 0/50 mm (Tol:±0,3 mm) |  |  | Y.SKOCZEK | Instrument de mesure |  |  |  | LABORATOIRE DEVELOPPEMENT / EPE / R-ATEX-07 (SERVANTE LVDT)
PLAST-60 | CSCR0500 | Dimensionnel | Variable | Linear displacement transducer | - | 0 |  |  |  | NA | NA | 768AR07501 |  |  |  | En service | 18/09/2018: Attente retour service laboratoire Loic Salaûn. PAssage à +/-0,1 à +/-0,2 ou +/-0,3 comme les 0/100mm. |  |  |  |  | 0/50 mm (Tol:±0,3 mm) |  |  | Y.SKOCZEK | Instrument de mesure |  |  |  | LABORATOIRE DEVELOPPEMENT / EPE / R-ATEX-07 (SERVANTE LVDT)
PLAST-60 | CSCR0501 | Dimensionnel | Variable | Linear displacement transducer | - | 0 |  |  |  | NA | NA | 768AR07506 |  |  |  | En service | [5 empty] | 0/50 mm (Tol:±0,3 mm) |  |  | Y.SKOCZEK | Instrument de mesure |  |  |  | LABORATOIRE DEVELOPPEMENT / EPE / R-ATEX-07 (SERVANTE LVDT)
PLAST-60 | CSCR0502 | Dimensionnel | Variable | Linear displacement transducer | - | 0 |  |  |  | NA | NA | 573AJ20525 |  |  |  | Réformé | [5 empty] | Réformé (Tol:Réformé) |  |  | Y.SKOCZEK | Instrument de mesure |  |  |  | LABORATOIRE DEVELOPPEMENT / SCR / SERVANTE LVDT
PLAST-60 | CSCR0503 | / | / | VN1640 | / |  |  |  |  | VECTOR |  | 007113-506110 |  |  |  | Non soumis à l'étalonnage | [5 empty] | (Tol:Approach device) |  |  | Y.SKOCZEK | Moyen d'approche |  |  |  | LABORATOIRE DEVELOPPEMENT / SCR / Armoire
PLAST-60 | CSCR0504 | / | / | VN1640 | / |  |  |  |  | VECTOR |  | 007113-51044 |  |  |  | Non soumis à l'étalonnage | [5 empty] | (Tol:Approach device) |  |  | Y.SKOCZEK | Moyen d'approche |  |  |  | LABORATOIRE DEVELOPPEMENT / SCR / Armoire
PLAST-60 | CSCR0505 | / | / | VN1640 | / |  |  |  |  | VECTOR |  | 007113-510888 |  |  |  | Non soumis à l'étalonnage | [5 empty] | (Tol:Approach device) |  |  | Y.SKOCZEK | Moyen d'approche |  |  |  | LABORATOIRE DEVELOPPEMENT / SCR / Armoire
PLAST-60 | CSCR0506 | / | / | VN1640 | / |  |  |  |  | VECTOR |  | 007113-510634 |  |  |  | Non soumis à l'étalonnage | [5 empty] | (Tol:Approach device) |  |  | Y.SKOCZEK | Moyen d'approche |  |  |  | LABORATOIRE DEVELOPPEMENT / SCR / Armoire
PLAST-60 | CSCR0507 | / | / | VN1640 | / |  |  |  |  | VECTOR |  | 007113-510887 |  |  |  | Non soumis à l'étalonnage | [5 empty] | (Tol:Approach device) |  |  | Y.SKOCZEK | Moyen d'approche |  |  |  | LABORATOIRE DEVELOPPEMENT / SCR / Armoire
PLAST-60 | CSCR0508 | / | / | VN1640 | / |  |  |  |  | VECTOR |  | 007113-510632 |  |  |  | Non soumis à l'étalonnage | [5 empty] | (Tol:Approach device) |  |  | Y.SKOCZEK | Moyen d'approche |  |  |  | LABORATOIRE DEVELOPPEMENT / SCR / Armoire
PLAST-60 | CSCR0509 | / | / | VN1640 | / |  |  |  |  | VECTOR |  | 007129-071975 |  |  |  | Non soumis à l'étalonnage | [5 empty] | (Tol:Approach device) |  |  | Y.SKOCZEK | Moyen d'approche |  |  |  | LABORATOIRE DEVELOPPEMENT / SCR / Armoire
PLAST-60 | CSCR0510 | Electricité | Variable | Stabilized power supply | - | 0 |  |  |  | NA | NA | LOC-641A132-000 |  |  |  | Non soumis à l'étalonnage | [5 empty] | 0/20 V;0/38 A (Tol:Approach device) |  |  | Y.SKOCZEK | Moyen d'approche |  |  |  | LABORATOIRE DEVELOPPEMENT / SCR / PVC-SCR-06
PLAST-60 | CSCR0511 | Electricité | Variable | Stabilized power supply | - | 0 |  |  |  | NA | NA | LOC-641A132-0002 |  |  |  | Non soumis à l'étalonnage | [5 empty] | 0/20 V;0/38 A (Tol:Approach device) |  |  | Y.SKOCZEK | Moyen d'approche |  |  |  | LABORATOIRE DEVELOPPEMENT / SCR / PVC-SCR-06
PLAST-60 | CSCR0512 | Electricité | Variable | Stabilized power supply | - | 0 |  |  |  | NA | NA | LOC-643A268-0003 |  |  |  | Non soumis à l'étalonnage | [5 empty] | 0/20 V;0/38 A (Tol:Approach device) |  |  | Y.SKOCZEK | Moyen d'approche |  |  |  | LABORATOIRE DEVELOPPEMENT / SCR / PVC-SCR-06
PLAST-60 | CSCR0513 | Electricité | Variable | Stabilized power supply | - | 0 |  |  |  | NA | NA | LOC-641A132-0001 |  |  |  | Non soumis à l'étalonnage | [5 empty] | 0/20 V;0/38 A (Tol:Approach device) |  |  | Y.SKOCZEK | Instrument de mesure |  |  |  | LABORATOIRE DEVELOPPEMENT / SCR / PVC-SCR-06
PLAST-60 | CSCR0514 | Electricité | Variable | Stabilized power supply | - | 0 |  |  |  | NA | NA | LOC-640A083-0004 |  |  |  | Non soumis à l'étalonnage | [5 empty] | 0/20 V;0/38 A (Tol:Approach device) |  |  | Y.SKOCZEK | Moyen d'approche |  |  |  | LABORATOIRE DEVELOPPEMENT / SCR / PVC-SCR-06
PLAST-60 | CSCR0515 | Electricité | Variable | Stabilized power supply | - | 0 |  |  |  | NA | NA | LOC-643A268-0005 |  |  |  | Non soumis à l'étalonnage | [5 empty] | 0/20 V;0/38 A (Tol:Approach device) |  |  | Y.SKOCZEK | Instrument de mesure |  |  |  | LABORATOIRE DEVELOPPEMENT / SCR / PVC-SCR-06
PLAST-60 | CSCR0516 | Electricité | Variable | Stabilized power supply | - | 0 |  |  |  | NA | NA | LOC-633A046-0006 |  |  |  | Non soumis à l'étalonnage | [5 empty] | 0/20 V;0/38 A (Tol:Approach device) |  |  | Y.SKOCZEK | Moyen d'approche |  |  |  | LABORATOIRE DEVELOPPEMENT / SCR / PVC-SCR-05
PLAST-60 | CSCR0517 | Electricité | Variable | Stabilized power supply | - | 0 |  |  |  | NA | NA | LOC-640A079-0001 |  |  |  | Non soumis à l'étalonnage | [5 empty] | 0/20 V;0/38 A (Tol:Approach device) |  |  | Y.SKOCZEK | Moyen d'approche |  |  |  | LABORATOIRE DEVELOPPEMENT / SCR / PVC-SCR-05
PLAST-60 | CSCR0518 | Electricité | Variable | Stabilized power supply | - | 0 |  |  |  | NA | NA | LOC-633A046-0002 |  |  |  | Non soumis à l'étalonnage | [5 empty] | 0/20 V;0/38 A (Tol:Approach device) |  |  | Y.SKOCZEK | Moyen d'approche |  |  |  | LABORATOIRE DEVELOPPEMENT / SCR / PVC-SCR-05
PLAST-60 | CSCR0519 | Electricité | Variable | Stabilized power supply | - | 0 |  |  |  | NA | NA | LOC-636A117-0001 |  |  |  | Non soumis à l'étalonnage | [5 empty] | 0/20 V;0/38 A (Tol:Approach device) |  |  | Y.SKOCZEK | Moyen d'approche |  |  |  | LABORATOIRE DEVELOPPEMENT / SCR / PVC-SCR-05
PLAST-60 | CSCR0520 | Electricité | Variable | Stabilized power supply | - | 0 |  |  |  | NA | NA | LOC-640A083-0001 |  |  |  | Non soumis à l'étalonnage | [5 empty] | 0/20 V;0/38 A (Tol:Approach device) |  |  | Y.SKOCZEK | Moyen d'approche |  |  |  | LABORATOIRE DEVELOPPEMENT / SCR / PVC-SCR-05
PLAST-60 | CSCR0521 | Electricité | Variable | Stabilized power supply | - | 0 |  |  |  | NA | NA | LOC-643A268-0001 |  |  |  | Non soumis à l'étalonnage | [5 empty] | 0/20 V;0/38 A (Tol:Approach device) |  |  | Y.SKOCZEK | Moyen d'approche |  |  |  | LABORATOIRE DEVELOPPEMENT / SCR / PVC-SCR-05
PLAST-60 | CSCR0522 | Electricité | Variable | Stabilized power supply | - | 0 |  |  |  | NA | NA | LOC-641A132-0003 |  |  |  | Non soumis à l'étalonnage | [5 empty] | 0/20 V;0/38 A (Tol:Approach device) |  |  | Y.SKOCZEK | Moyen d'approche |  |  |  | LABORATOIRE DEVELOPPEMENT / SCR / PVC-SCR-03
PLAST-60 | CSCR0523 | Electricité | Variable | Stabilized power supply | - | 0 |  |  |  | NA | NA | LOC-633A046-0001 |  |  |  | Non soumis à l'étalonnage | [5 empty] | 0/20 V;0/38 A (Tol:Approach device) |  |  | Y.SKOCZEK | Moyen d'approche |  |  |  | LABORATOIRE DEVELOPPEMENT / SCR / PVC-SCR-03
PLAST-60 | CSCR0524 | Electricité | Variable | Stabilized power supply | - | 0 |  |  |  | NA | NA | LOC-641A132-0005 |  |  |  | Non soumis à l'étalonnage | [5 empty] | 0/20 V;0/38 A (Tol:Approach device) |  |  | Y.SKOCZEK | Moyen d'approche |  |  |  | LABORATOIRE DEVELOPPEMENT / SCR / PVC-SCR-03
PLAST-60 | CSCR0525 | Electricité | Variable | Stabilized power supply | - | 0 |  |  |  | NA | NA | LOC-636A096-0002 |  |  |  | Non soumis à l'étalonnage | [5 empty] | 0/20 V;0/38 A (Tol:Approach device) |  |  | Y.SKOCZEK | Moyen d'approche |  |  |  | LABORATOIRE DEVELOPPEMENT / SCR / PVC-SCR-03
PLAST-60 | CSCR0526 | Electricité | Variable | Stabilized power supply | - | 0 |  |  |  | NA | NA | LOC-636A096-0001 |  |  |  | Non soumis à l'étalonnage | [5 empty] | 0/20 V;0/38 A (Tol:Approach device) |  |  | Y.SKOCZEK | Moyen d'approche |  |  |  | LABORATOIRE DEVELOPPEMENT / SCR / PVC-SCR-03
PLAST-60 | CSCR0527 | Electricité | Variable | Stabilized power supply | - | 0 |  |  |  | NA | NA | LOC-636A096-0003 |  |  |  | Non soumis à l'étalonnage | [5 empty] | 0/20 V;0/38 A (Tol:Approach device) |  |  | Y.SKOCZEK | Moyen d'approche |  |  |  | LABORATOIRE DEVELOPPEMENT / SCR / PVC-SCR-03
PLAST-60 | CSCR0528 | Electricité | Variable | Stabilized power supply | - | 0 |  |  |  | NA | NA | LOC-640A083-0002 |  |  |  | Non soumis à l'étalonnage | [5 empty] | 0/20 V;0/38 A (Tol:Approach device) |  |  | Y.SKOCZEK | Moyen d'approche |  |  |  | LABORATOIRE DEVELOPPEMENT / SCR / PVC-SCR-04
PLAST-60 | CSCR0529 | Electricité | Variable | Stabilized power supply | - | 0 |  |  |  | NA | NA | LOC-640A083--0003 |  |  |  | Non soumis à l'étalonnage | [5 empty] | 0/20 V;0/38 A (Tol:Approach device) |  |  | Y.SKOCZEK | Moyen d'approche |  |  |  | LABORATOIRE DEVELOPPEMENT / SCR / PVC-SCR-04
PLAST-60 | CSCR0530 | Electricité | Variable | Stabilized power supply | - | 0 |  |  |  | NA | NA | LOC-643A268-0002 |  |  |  | Non soumis à l'étalonnage | [5 empty] | 0/20 V;0/38 A (Tol:Approach device) |  |  | Y.SKOCZEK | Instrument de mesure |  |  |  | LABORATOIRE DEVELOPPEMENT / SCR / PVC-SCR-04
PLAST-60 | CSCR0531 | Electricité | Variable | Stabilized power supply | - | 0 |  |  |  | NA | NA | LOC-643A268--0004 |  |  |  | Non soumis à l'étalonnage | [5 empty] | 0/20 V;0/38 A (Tol:Approach device) |  |  | Y.SKOCZEK | Instrument de mesure |  |  |  | LABORATOIRE DEVELOPPEMENT / SCR / PVC-SCR-04
PLAST-60 | CSCR0532 | Electricité | Variable | Stabilized power supply | - | 0 |  |  |  | NA | NA | LOC-640A083-0005 |  |  |  | Non soumis à l'étalonnage | [5 empty] | 0/20 V;0/38 A (Tol:Approach device) |  |  | Y.SKOCZEK | Moyen d'approche |  |  |  | LABORATOIRE DEVELOPPEMENT / SCR / PVC-SCR-04
PLAST-60 | CSCR0533 | Electricité | Variable | Stabilized power supply | - | 0 |  |  |  | NA | NA | LOC-641A132-0004 |  |  |  | Non soumis à l'étalonnage | [5 empty] | 0/20 V;0/38 A (Tol:Approach device) |  |  | Y.SKOCZEK | Moyen d'approche |  |  |  | LABORATOIRE DEVELOPPEMENT / SCR / PVC-SCR-04
PLAST-60 | CSCR0534 | / | / | VN1640 | / |  |  |  |  | VECTOR |  | 007129-071619 |  |  |  | Non soumis à l'étalonnage | [5 empty] | (Tol:Approach device) |  |  | Y.SKOCZEK | Moyen d'approche |  |  |  | LABORATOIRE DEVELOPPEMENT / SCR / Armoire
PLAST-60 | CSCR0535 | Pression | Variable | Pressure sensor | - | 0 |  |  |  | NA | NA | 2626861 |  |  |  | Réformé | [5 empty] | Réformé (Tol:Réformé) |  |  | Y.SKOCZEK | Instrument de mesure |  |  |  | LABORATOIRE DEVELOPPEMENT / SCR / B.GAZAUD
PLAST-60 | CSCR0536 | Pression | Variable | Pressure sensor | - | 0 |  |  |  | NA | NA | NA |  |  |  | Perdu | [5 empty] | Perdu (Tol:Perdu) |  |  | Y.SKOCZEK | Instrument de mesure |  |  |  | LABORATOIRE DEVELOPPEMENT / SCR / B.GAZAUD
PLAST-60 | CSCR0537 | Pression | Variable | Pressure sensor | - | 0 |  |  |  | NA | NA | NA |  |  |  | Perdu | [5 empty] | Perdu (Tol:Perdu) |  |  | Y.SKOCZEK | Instrument de mesure |  |  |  | LABORATOIRE DEVELOPPEMENT / SCR / B.GAZAUD
PLAST-60 | CSCR0538 | Dimensionnel | Variable | Ruler | - | 0 |  |  |  | NA | NA | NA |  |  |  | En service | [5 empty] | 0/1000 mm (Tol:±0,5 mm) |  |  | Y.SKOCZEK | Instrument de mesure |  |  |  | LABORATOIRE DEVELOPPEMENT / SCR / A-SCR-01
PLAST-60 | CSCR0539 | Température | Variable | Thermocouple | TYPE K | 0 |  |  |  | NA | NA | 90662-1 |  |  |  | Réformé | [5 empty] | Réformé (Tol:Réformé) |  |  | Y.SKOCZEK | Instrument de mesure |  |  |  | LABORATOIRE DEVELOPPEMENT / SCR / A-SCR-01
PLAST-60 | CSCR0540 | Température | Variable | Thermocouple | TYPE K | 0 |  |  |  | NA | NA | NA |  |  |  | En service | [5 empty] | -40/+100 °C (Tol:±2 °C) |  |  | Y.SKOCZEK | Instrument de mesure |  |  |  | LABORATOIRE DEVELOPPEMENT / SCR / A-SCR-01
PLAST-60 | CSCR0541 | Température | Variable | Thermocouple | TYPE K | 0 |  |  |  | NA | NA | NA |  |  |  | En service | [5 empty] | -40/+100 °C (Tol:±2 °C) |  |  | Y.SKOCZEK | Instrument de mesure |  |  |  | LABORATOIRE DEVELOPPEMENT / SCR / A-SCR-01
PLAST-60 | CSCR0542 | Température | Variable | Thermocouple | TYPE K | 0 |  |  |  | NA | NA | NA |  |  |  | Perdu | [5 empty] | Perdu (Tol:Perdu) |  |  | Y.SKOCZEK | Instrument de mesure |  |  |  | LABORATOIRE DEVELOPPEMENT / SCR / A-SCR-01
PLAST-60 | CSCR0543 | Température | Variable | Thermocouple | TYPE K | 0 |  |  |  | NA | NA | NA |  |  |  | Réformé | [5 empty] | -40/+100 °C (Tol:±2 °C) |  |  | Y.SKOCZEK | Instrument de mesure |  |  |  | LABORATOIRE DEVELOPPEMENT / SCR / A-SCR-01
PLAST-60 | CSCR0544 | Température | Variable | Thermocouple | TYPE K | 0 |  |  |  | NA | NA | NA |  |  |  | Perdu | [5 empty] | -40/+100 °C (Tol:±2 °C) |  |  | Y.SKOCZEK | Instrument de mesure |  |  |  | LABORATOIRE DEVELOPPEMENT / SCR / A-SCR-01
PLAST-60 | CSCR0545 | Température | Variable | Thermocouple | TYPE K | 0 |  |  |  | NA | NA | NA |  |  |  | En service | [5 empty] | -40/+100 °C (Tol:±2 °C) |  |  | Y.SKOCZEK | Instrument de mesure |  |  |  | LABORATOIRE DEVELOPPEMENT / FEP / FEP-0330
PLAST-60 | CSCR0546 | Température | Variable | Thermocouple | TYPE K | 0 |  |  |  | NA | NA | NA |  |  |  | Réformé | [5 empty] | Réformé (Tol:Réformé) |  |  | Y.SKOCZEK | Instrument de mesure |  |  |  | LABORATOIRE DEVELOPPEMENT / SCR / A-SCR-01
PLAST-60 | CSCR0547 | Température | Variable | Thermocouple | TYPE K | 0 |  |  |  | NA | NA | NA |  |  |  | Non soumis à l'étalonnage | [5 empty] | -40/+100 °C (Tol:Approach device) |  |  | Y.SKOCZEK | Instrument de mesure |  |  |  | LABORATOIRE DEVELOPPEMENT / SCR / A-SCR-01
PLAST-60 | CSCR0548 | Température | Variable | Thermocouple | TYPE K | 0 |  |  |  | NA | NA | NA |  |  |  | Réformé | [5 empty] | Réformé (Tol:Réformé) |  |  | Y.SKOCZEK | Instrument de mesure |  |  |  | LABORATOIRE DEVELOPPEMENT / SCR / A-SCR-01
PLAST-60 | CSCR0549 | Température | Variable | Thermocouple | TYPE K | 0 |  |  |  | NA | NA | NA |  |  |  | Réformé | [5 empty] | Réformé (Tol:Réformé) |  |  | Y.SKOCZEK | Instrument de mesure |  |  |  | LABORATOIRE DEVELOPPEMENT / SCR / A-SCR-01
PLAST-60 | CSCR0550 | Température | Variable | Thermocouple | TYPE K | 0 |  |  |  | NA | NA | NA |  |  |  | Réformé | [5 empty] | Réformé (Tol:Réformé) |  |  | Y.SKOCZEK | Instrument de mesure |  |  |  | LABORATOIRE DEVELOPPEMENT / SCR / A-SCR-01
PLAST-60 | CSCR0551 | Température | Variable | Thermocouple | TYPE K | 0 |  |  |  | NA | NA | NA |  |  |  | Réformé | [5 empty] | -40/+100 °C (Tol:±2 °C) |  |  | Y.SKOCZEK | Instrument de mesure |  |  |  | LABORATOIRE DEVELOPPEMENT / SCR / A-SCR-01
PLAST-60 | CSCR0552 | Température | Variable | Thermocouple | TYPE K | 0 |  |  |  | NA | NA | NA |  |  |  | En service | [5 empty] | -40/+100 °C (Tol:±2 °C) |  |  | Y.SKOCZEK | Instrument de mesure |  |  |  | LABORATOIRE DEVELOPPEMENT / SCR / A-SCR-01
PLAST-60 | CSCR0553 | Température | Variable | Thermocouple | TYPE K | 0 |  |  |  | NA | NA | NA |  |  |  | Perdu | [5 empty] | -40/+100 °C (Tol:±2 °C) |  |  | Y.SKOCZEK | Instrument de mesure |  |  |  | LABORATOIRE DEVELOPPEMENT / SCR / A-SCR-01
PLAST-60 | CSCR0554 | Température | Variable | Thermocouple | TYPE K | 0 |  |  |  | NA | NA | NA |  |  |  | Perdu | [5 empty] | -40/+100 °C (Tol:±2 °C) |  |  | Y.SKOCZEK | Instrument de mesure |  |  |  | LABORATOIRE DEVELOPPEMENT / SCR / A-SCR-01
PLAST-60 | CSCR0555 | Température | Variable | Thermocouple | TYPE K | 0 |  |  |  | NA | NA | NA |  |  |  | Réformé | [5 empty] | Réformé (Tol:Réformé) |  |  | Y.SKOCZEK | Instrument de mesure |  |  |  | LABORATOIRE DEVELOPPEMENT / SCR / A-SCR-01
PLAST-60 | CSCR0556 | Température | Variable | Thermocouple | TYPE K | 0 |  |  |  | NA | NA | NA |  |  |  | Réformé | [5 empty] | Réformé (Tol:Réformé) |  |  | Y.SKOCZEK | Instrument de mesure |  |  |  | LABORATOIRE DEVELOPPEMENT / SCR / A-SCR-01
PLAST-60 | CSCR0557 | Electricité | Variable | Clampmeter | - | 0 |  |  |  | NA | NA | NA |  |  |  | Non soumis à l'étalonnage | [5 empty] | 0,1/20 A (Tol:Approach device) |  |  | M.MERCIER | Instrument de mesure |  |  |  | LABORATOIRE DEVELOPPEMENT / MAG / Moyen
PLAST-60 | CSCR0558 | Température | Variable | Thermocouple | TYPE K | 0 |  |  |  | NA | NA | NA |  |  |  | Réformé | [5 empty] | -40/+100 °C (Tol:±2 °C) |  |  | Y.SKOCZEK | Instrument de mesure |  |  |  | LABORATOIRE DEVELOPPEMENT / SCR / A-SCR-01
PLAST-60 | CSCR0559 | Electricité | Variable | Stabilized power supply | - | 0 |  |  |  | NA | NA | LOC-703A338-0009 |  |  |  | Non soumis à l'étalonnage | [5 empty] | 0/20 V;0/38 A (Tol:Approach device) |  |  | Y.SKOCZEK | Instrument de mesure |  |  |  | LABORATOIRE DEVELOPPEMENT / SCR / PPM-SCR-24
PLAST-60 | CSCR0560 | Electricité | Variable | Stabilized power supply | - | 0 |  |  |  | NA | NA | LOC-703A338-0008 |  |  |  | Non soumis à l'étalonnage | [5 empty] | 0/20 V;0/38 A (Tol:Approach device) |  |  | Y.SKOCZEK | Instrument de mesure |  |  |  | LABORATOIRE DEVELOPPEMENT / SCR / PPM-SCR-24
PLAST-60 | CSCR0561 | Electricité | Variable | Stabilized power supply | - | 0 |  |  |  | NA | NA | LOC-705A232-0019 |  |  |  | Non soumis à l'étalonnage | [5 empty] | 0/20 V;0/38 A (Tol:Approach device) |  |  | Y.SKOCZEK | Instrument de mesure |  |  |  | LABORATOIRE DEVELOPPEMENT / SCR / PPM-SCR-24
PLAST-60 | CSCR0562 | Electricité | Variable | Stabilized power supply | - | 0 |  |  |  | NA | NA | LOC-705A232-0006 |  |  |  | Non soumis à l'étalonnage | [5 empty] | 0/20 V;0/38 A (Tol:Approach device) |  |  | Y.SKOCZEK | Instrument de mesure |  |  |  | LABORATOIRE DEVELOPPEMENT / SCR / PPM-SCR-24
PLAST-60 | CSCR0563 | Electricité | Variable | Stabilized power supply | - | 0 |  |  |  | NA | NA | LOC-705A232-0020 |  |  |  | Non soumis à l'étalonnage | [5 empty] | 0/20 V;0/38 A (Tol:Approach device) |  |  | Y.SKOCZEK | Instrument de mesure |  |  |  | LABORATOIRE DEVELOPPEMENT / SCR / PPM-SCR-24
PLAST-60 | CSCR0564 | Electricité | Variable | Stabilized power supply | - | 0 |  |  |  | NA | NA | LOC-705A0232-0011 |  |  |  | Non soumis à l'étalonnage | [5 empty] | 0/20 V;0/38 A (Tol:Approach device) |  |  | Y.SKOCZEK | Instrument de mesure |  |  |  | LABORATOIRE DEVELOPPEMENT / SCR / PPM-SCR-24
PLAST-60 | CSCR0565 | Electricité | Variable | Stabilized power supply | - | 0 |  |  |  | NA | NA | LOC-705A338-001 |  |  |  | Non soumis à l'étalonnage | [5 empty] | 0/20 V;0/38 A (Tol:Approach device) |  |  | Y.SKOCZEK | Instrument de mesure |  |  |  | LABORATOIRE DEVELOPPEMENT / SCR / PPM-SCR-25
PLAST-60 | CSCR0566 | Electricité | Variable | Stabilized power supply | - | 0 |  |  |  | NA | NA | LOC-705A232-0016 |  |  |  | Non soumis à l'étalonnage | [5 empty] | 0/20 V;0/38 A (Tol:Approach device) |  |  | Y.SKOCZEK | Instrument de mesure |  |  |  | LABORATOIRE DEVELOPPEMENT / SCR / PPM-SCR-25
PLAST-60 | CSCR0567 | Electricité | Variable | Stabilized power supply | - | 0 |  |  |  | NA | NA | LOC-705A232-0001 |  |  |  | Non soumis à l'étalonnage | [5 empty] | 0/20 V;0/38 A (Tol:Approach device) |  |  | Y.SKOCZEK | Instrument de mesure |  |  |  | LABORATOIRE DEVELOPPEMENT / SCR / PPM-SCR-25
PLAST-60 | CSCR0568 | Electricité | Variable | Stabilized power supply | - | 0 |  |  |  | NA | NA | LOC-705A232-0018 |  |  |  | Non soumis à l'étalonnage | [5 empty] | 0/20 V;0/38 A (Tol:Approach device) |  |  | Y.SKOCZEK | Instrument de mesure |  |  |  | LABORATOIRE DEVELOPPEMENT / SCR / PPM-SCR-25
PLAST-60 | CSCR0569 | Electricité | Variable | Stabilized power supply | - | 0 |  |  |  | NA | NA | LOC-705A232-0015 |  |  |  | Non soumis à l'étalonnage | [5 empty] | 0/20 V;0/38 A (Tol:Approach device) |  |  | Y.SKOCZEK | Instrument de mesure |  |  |  | LABORATOIRE DEVELOPPEMENT / SCR / PPM-SCR-25
PLAST-60 | CSCR0570 | Electricité | Variable | Stabilized power supply | - | 0 |  |  |  | NA | NA | LOC-705A232-0010 |  |  |  | Non soumis à l'étalonnage | [5 empty] | 0/20 V;0/38 A (Tol:Approach device) |  |  | Y.SKOCZEK | Instrument de mesure |  |  |  | LABORATOIRE DEVELOPPEMENT / SCR / PPM-SCR-25
PLAST-60 | CSCR0571 | Electricité | Variable | Clampmeter | - | 0 |  |  |  | NA | NA | 3476117 |  |  |  | Etalonnage/Vérification en cours | [5 empty] | 0,2/5 A (Tol:±0,05 A) |  |  | Y.SKOCZEK | Instrument de mesure |  | A+MET-95 (BL n° ffffv) |  | LABORATOIRE DEVELOPPEMENT / SCR / SCR-052 ADM BENCH
PLAST-60 | CSCR0572 | Electricité | Variable | Clampmeter | - | 0 |  |  |  | NA | NA | 3476116 |  |  |  | En service | [5 empty] | 0,2/5 A (Tol:±0,05 A) |  |  | Y.SKOCZEK | Instrument de mesure |  |  |  | LABORATOIRE DEVELOPPEMENT / SCR / A-SCR-02
PLAST-60 | CSCR0573 | Electricité | Variable | Clampmeter | - | 0 |  |  |  | NA | NA | 3476115 |  |  |  | En service | [5 empty] | 0,2/5 A (Tol:±0,05 A) |  |  | Y.SKOCZEK | Instrument de mesure |  |  |  | LABORATOIRE DEVELOPPEMENT / SCR / A-SCR-02
PLAST-60 | CSCR0574 | Chimie | Variable | Refractometer | - | 0 |  |  |  | NA | NA | L217602 |  |  |  | Réformé | [5 empty] | 0/55 % (Tol:±0,3 %) |  |  | Y.SKOCZEK | Instrument de mesure |  |  |  | LABORATOIRE DEVELOPPEMENT / SCR
PLAST-60 | CSCR0575 | / | / | VN1640 | / |  |  |  |  | VECTOR |  | 007113-506614 |  |  |  | Non soumis à l'étalonnage | [5 empty] | (Tol:Approach device) |  |  | Y.SKOCZEK | Moyen d'approche |  |  |  | LABORATOIRE DEVELOPPEMENT / SCR
PLAST-60 | CSCR0576 | Température | Variable | Thermocouple | TYPE K | 0 |  |  |  | NA | NA | NA |  |  |  | Réformé | [5 empty] | -40/+100 °C (Tol:±2 °C) |  |  | Y.SKOCZEK | Instrument de mesure |  |  |  | LABORATOIRE DEVELOPPEMENT / SCR / A-SCR-01
PLAST-60 | CSCR0577 | Température | Variable | Thermocouple | TYPE K | 0 |  |  |  | NA | NA | NA |  |  |  | Réformé | [5 empty] | -40/+100 °C (Tol:±2 °C) |  |  | Y.SKOCZEK | Instrument de mesure |  |  |  | LABORATOIRE DEVELOPPEMENT / SCR / SCR-010 GAUGING BENCH
PLAST-60 | CSCR0578 | Température | Variable | Thermocouple | TYPE K | 0 |  |  |  | NA | NA | NA |  |  |  | Réformé | [5 empty] | Réformé (Tol:Réformé) |  |  | Y.SKOCZEK | Instrument de mesure |  |  |  | LABORATOIRE DEVELOPPEMENT / SCR / A-SCR-01
PLAST-60 | CSCR0579 | Température | Variable | Thermocouple | TYPE K | 0 |  |  |  | NA | NA | NA |  |  |  | Réformé | [5 empty] | Réformé (Tol:Réformé) |  |  | Y.SKOCZEK | Instrument de mesure |  |  |  | LABORATOIRE DEVELOPPEMENT / SCR / A-SCR-01
PLAST-60 | CSCR0580 | / | / | VN1640 | / |  |  |  |  | VECTOR |  | 007113-506608 |  |  |  | Non soumis à l'étalonnage | [5 empty] | (Tol:Approach device) |  |  | Y.SKOCZEK | Moyen d'approche |  |  |  | LABORATOIRE DEVELOPPEMENT / SCR
PLAST-60 | CSCR0581 | Masse | Variable | Scale | NUMERIQUE | 0 |  |  |  | OHAUS | T51P | NA |  |  |  | En service | [5 empty] | 0/15 kg (Tol:±10 g) |  |  | Y.SKOCZEK | Instrument de mesure |  |  |  | LABORATOIRE DEVELOPPEMENT / SCR / A-SCR-02
PLAST-60 | CSCR0582 | Masse | Variable | Scale | NUMERIQUE | 0 |  |  |  | SARTORIUS | SIGNUM 1 | NA |  |  |  | En service | [5 empty] | 0/7 kg (Tol:±1%) |  |  | K.TALEB | Instrument de mesure |  |  |  | METROLOGIE / QUA / Zone calibration
PLAST-60 | CSCR0583 | Masse | Variable | Scale | NUMERIQUE | 0 |  |  |  | SARTORIUS | SIGNUM 1 | NA |  |  |  | En service | [5 empty] | 0/7 kg (Tol:±0,1 g) |  |  | Y.SKOCZEK | Instrument de mesure |  |  |  | LABORATOIRE DEVELOPPEMENT / SCR / Container Area
PLAST-60 | CSCR0584 | Dimensionnel | Variable | Height gauge | - | 0 |  |  |  | NA | NA | NA |  |  |  | Réformé | [5 empty] | Réformé (Tol:Réformé) |  |  | Y.SKOCZEK | Instrument de mesure |  |  |  | LABORATOIRE DEVELOPPEMENT / SCR / Armoire
PLAST-60 | CSCR0585 | Pression | Variable | Pressure sensor | - | 0 |  |  |  | NA | NA | NA |  |  |  | Perdu | [5 empty] | Perdu (Tol:Perdu) |  |  | Y.SKOCZEK | Moyen d'approche |  |  |  | LABORATOIRE DEVELOPPEMENT / SCR / A-SCR-02
PLAST-60 | CSCR0586 | Pression | Variable | Pressure sensor | - | 0 |  |  |  | NA | NA | NA |  |  |  | Non soumis à l'étalonnage | [5 empty] | Approach device (Tol:Approach device) |  |  | Y.SKOCZEK | Moyen d'approche |  |  |  | LABORATOIRE DEVELOPPEMENT / SCR / Perdu
PLAST-60 | CSCR0587 | Electricité | Variable | Micro-ohmmeter | - | 0 |  |  |  | NA | NA | 27H-0519 |  |  |  | En service | [5 empty] | To be defined (Tol:To be defined) |  |  | Y.SKOCZEK | Instrument de mesure |  |  |  | LABORATOIRE DEVELOPPEMENT / SCR / A-SCR-05
PLAST-60 | CSCR0588 | Température | Variable | Thermocouple | TYPE T | 0 |  |  |  | NA | NA | NA |  |  |  | Réformé | [5 empty] | -40/+150 °C (Tol:±1 °C) |  |  | Y.SKOCZEK | Instrument de mesure |  |  |  | LABORATOIRE DEVELOPPEMENT / SCR / A-SCR-01
PLAST-60 | CSCR0589 | Température | Variable | Thermocouple | TYPE T | 0 |  |  |  | NA | NA | NA |  |  |  | Réformé | [5 empty] | -40/+100 °C (Tol:±1 °C) |  |  | Y.SKOCZEK | Instrument de mesure |  |  |  | LABORATOIRE DEVELOPPEMENT / SCR / A-SCR-01
PLAST-60 | CSCR0590 | Température | Variable | Thermocouple | TYPE T | 0 |  |  |  | Na | NA | na |  |  |  | Perdu | [5 empty] | -40/+100 °C (Tol:±1 °C) |  |  | Y.SKOCZEK | Instrument de mesure |  |  |  | LABORATOIRE DEVELOPPEMENT / SCR / A-SCR-01
PLAST-60 | CSCR0591 | Température | Variable | Thermocouple | TYPE T | 0 |  |  |  | NA | NA | NA |  |  |  | Perdu | [5 empty] | Perdu (Tol:Perdu) |  |  | Y.SKOCZEK | Instrument de mesure |  |  |  | LABORATOIRE DEVELOPPEMENT / SCR / A-SCR-01
PLAST-60 | CSCR0592 | Température | Variable | Thermocouple | TYPE T | 0 |  |  |  | NA | NA | NA |  |  |  | Réformé | [5 empty] | -40/+100 °C (Tol:±1 °C) |  |  | Y.SKOCZEK | Instrument de mesure |  |  |  | LABORATOIRE DEVELOPPEMENT / SCR / A-SCR-01
PLAST-60 | CSCR0593 | Température | Variable | Thermocouple | TYPE T | 0 |  |  |  | NA | NA | NA |  |  |  | Réformé | [5 empty] | -40/+100 °C (Tol:±1 °C) |  |  | Y.SKOCZEK | Instrument de mesure |  |  |  | LABORATOIRE DEVELOPPEMENT / SCR / METROLOGY AREA
PLAST-60 | CSCR0594 | Température | Variable | Thermocouple | TYPE T | 0 |  |  |  | NA | NA | NA |  |  |  | Perdu | [5 empty] | -40/+100 °C (Tol:±1 °C) |  |  | Y.SKOCZEK | Instrument de mesure |  |  |  | LABORATOIRE DEVELOPPEMENT / SCR / A-SCR-01
PLAST-60 | CSCR0595 | Température | Variable | Thermocouple | TYPE T | 0 |  |  |  | NA | NA | NA |  |  |  | Réformé | [5 empty] | -40/+100 °C (Tol:±1 °C) |  |  | Y.SKOCZEK | Instrument de mesure |  |  |  | LABORATOIRE DEVELOPPEMENT / SCR / A-SCR-01
PLAST-60 | CSCR0596 | Température | Variable | Thermocouple | TYPE T | 0 |  |  |  | NA | NA | NA |  |  |  | Réformé | [5 empty] | Réformé (Tol:Réformé) |  |  | Y.SKOCZEK | Instrument de mesure |  |  |  | LABORATOIRE DEVELOPPEMENT / SCR / A-SCR-01
PLAST-60 | CSCR0597 | Température | Variable | Thermocouple | TYPE T | 0 |  |  |  | NA | NA | NA |  |  |  | Perdu | [5 empty] | Perdu (Tol:Perdu) |  |  | Y.SKOCZEK | Instrument de mesure |  |  |  | LABORATOIRE DEVELOPPEMENT / SCR / A-SCR-01
PLAST-60 | CSCR0598 | Température | Variable | Thermocouple | TYPE T | 0 |  |  |  | NA | NA | NA |  |  |  | Réformé | [5 empty] | -40/+100 °C (Tol:±1 °C) |  |  | Y.SKOCZEK | Instrument de mesure |  |  |  | LABORATOIRE DEVELOPPEMENT / SCR / METROLOGY AREA
PLAST-60 | CSCR0599 | Température | Variable | Thermocouple | TYPE T | 0 |  |  |  | NA | NA | NA |  |  |  | Réformé | [5 empty] | -40/+150 °C (Tol:±1 °C) |  |  | Y.SKOCZEK | Instrument de mesure |  |  |  | LABORATOIRE DEVELOPPEMENT / SCR / METROLOGY AREA
PLAST-60 | CSCR0600 | Température | Variable | Thermocouple | TYPE T | 0 |  |  |  | NA | NA | NA |  |  |  | Réformé | [5 empty] | -40/+150 °C (Tol:±1 °C) |  |  | Y.SKOCZEK | Instrument de mesure |  |  |  | LABORATOIRE DEVELOPPEMENT / SCR / METROLOGY AREA
PLAST-60 | CSCR0601 | Température | Variable | Thermocouple | TYPE T | 0 |  |  |  | NA | NA | NA |  |  |  | Réformé | [5 empty] | -40/+100 °C (Tol:±1 °C) |  |  | Y.SKOCZEK | Instrument de mesure |  |  |  | LABORATOIRE DEVELOPPEMENT / SCR / A-SCR-01
PLAST-60 | CSCR0602 | Température | Variable | Thermocouple | TYPE T | 0 |  |  |  | NA | NA | NA |  |  |  | Réformé | [5 empty] | -40/+150 °C (Tol:±1 °C) |  |  | Y.SKOCZEK | Instrument de mesure |  |  |  | LABORATOIRE DEVELOPPEMENT / SCR / A-SCR-01
PLAST-60 | CSCR0603 | Température | Variable | Thermocouple | TYPE T | 0 |  |  |  | NA | NA | NA |  |  |  | Perdu | [5 empty] | -40/+100 °C (Tol:±1 °C) |  |  | Y.SKOCZEK | Instrument de mesure |  |  |  | LABORATOIRE DEVELOPPEMENT / SCR / A-SCR-01
PLAST-60 | CSCR0604 | Température | Variable | Thermocouple reader | - | 0 |  | 0 |  | RS | RS 1314 | 160604217 |  |  |  | En service | [5 empty] | -45/+200 °C (Tol:±1 °C Thermocouple T-Type;±1,5 °C Thermocoupe K-Type) |  |  | Y.SKOCZEK | Instrument de mesure |  |  |  | LABORATOIRE DEVELOPPEMENT / SCR / A-SCR-02
PLAST-60 | CSCR0607 | Masse | Variable | Scale | NUMERIQUE | 0 |  | 0 |  | DINI ARGEO |  | 100468615 |  |  |  | En service |  | 0 | g |  | 0 | 0/30 kg (Tol:±1 g) |  |  | Y.SKOCZEK | Instrument de mesure |  |  | g | LABORATOIRE DEVELOPPEMENT / SCR / SCR Area
PLAST-60 | CSCR0608 | Masse | Variable | Scale | NUMERIQUE | 0 |  | 0 |  | DINI ARGEO |  | 100468629 |  |  |  | En service |  | 0 | g |  | 0 | 0/30 kg (Tol:±1 g) |  |  | Y.SKOCZEK | Instrument de mesure |  |  | g | LABORATOIRE DEVELOPPEMENT / SCR / Container Area
PLAST-60 | CSCR0609 | Masse | Variable | Scale | NUMERIQUE | 0 |  | 0 |  | DINI ARGEO |  | 100468632 |  |  |  | En service |  | 0 | g |  | 0 | 0/30 kg (Tol:±1 g) |  |  | Y.SKOCZEK | Instrument de mesure |  |  | g | LABORATOIRE DEVELOPPEMENT / SCR / SCR Area
PLAST-60 | CSCR0610 | Masse | Variable | Scale | NUMERIQUE | 0 |  | 0 |  | NA |  | / |  |  |  | En service |  | 0 | g |  | 0 | 0/300 kg (Tol:±20 g) |  |  | Y.SKOCZEK | Instrument de mesure |  |  | g | LABORATOIRE DEVELOPPEMENT / SCR / SCR Area
PLAST-60 | CSCR0611 | Température | Variable | Temperature measuring chain | COUPLE THERMOELECTRIQUE | 0 |  |  |  | NA | NA | NA |  |  |  | Réformé |  | 100 | °C |  | 0 | -40/+150 °C (Tol:±1 °C) |  |  | Y.SKOCZEK | Instrument de mesure |  |  | °C | LABORATOIRE DEVELOPPEMENT / SCR / A-SCR-01
PLAST-60 | CSCR0612 | Température | Variable | Thermocouple | T | 0 |  |  |  | NA |  | NA |  |  |  | Réformé |  | 100 | °C |  | 1 | -40/+150 °C (Tol:±1 °C) |  |  | Y.SKOCZEK | Instrument de mesure |  |  | °C | LABORATOIRE DEVELOPPEMENT / SCR / A-SCR-01
PLAST-60 | CSCR0613 | Température | Variable | Thermocouple | T |  |  |  |  | / |  | / |  |  |  | Réformé | [5 empty] | -40/+150 °C (Tol:±1 °C) |  |  | Y.SKOCZEK | Instrument critique |  |  |  | LABORATOIRE DEVELOPPEMENT / SCR / A-SCR-01
PLAST-60 | CSCR0614 | Température | Variable | Temperature measuring chain | COUPLE THERMOELECTRIQUE | 0 |  |  |  | NA | NA | NA |  |  |  | Réformé |  | 100 | °C |  | 0 | -40/+150 °C (Tol:±1 °C) |  |  | Y.SKOCZEK | Instrument de mesure |  |  | °C | LABORATOIRE DEVELOPPEMENT / SCR / A-SCR-01
PLAST-60 | CSCR0615 | Température | Variable | Temperature measuring chain | COUPLE THERMOELECTRIQUE | 0 |  |  |  | NA | NA | NA |  |  |  | Réformé |  | 100 | °C |  | 0 | -40/+150 °C (Tol:±1 °C) |  |  | Y.SKOCZEK | Instrument de mesure |  |  | °C | LABORATOIRE DEVELOPPEMENT / SCR / A-SCR-01
PLAST-60 | CSCR0616 | Température | Variable | Temperature measuring chain | COUPLE THERMOELECTRIQUE | 0 |  |  |  | NA | NA | NA |  |  |  | Perdu |  | 100 | °C |  | 0 | -40/+100 °C (Tol:±1 °C) |  |  | Y.SKOCZEK | Instrument de mesure |  |  | °C | LABORATOIRE DEVELOPPEMENT / SCR / A-SCR-01
PLAST-60 | CSCR0617 | Température | Variable | Temperature measuring chain | COUPLE THERMOELECTRIQUE | 0 |  |  |  | NA | NA | NA |  |  |  | Réformé |  | 100 | °C |  | 0 | -40/+100 °C (Tol:±1 °C) |  |  | Y.SKOCZEK | Instrument de mesure |  |  | °C | LABORATOIRE DEVELOPPEMENT / SCR / Banc multiple SCR-118
PLAST-60 | CSCR0618 | Température | Variable | Temperature measuring chain | COUPLE THERMOELECTRIQUE | 0 |  |  |  | NA | NA | NA |  |  |  | Réformé |  | 100 | °C |  | 0 | Réformé (Tol:Réformé) |  |  | Y.SKOCZEK | Instrument de mesure |  |  | °C | LABORATOIRE DEVELOPPEMENT / SCR / SCR-120
PLAST-60 | CSCR0619 | Température | Variable | Temperature measuring chain | COUPLE THERMOELECTRIQUE | 0 |  |  |  | NA | NA | NA |  |  |  | Réformé |  | 100 | °C |  | 0 | -40/+150 °C (Tol:±1 °C) |  |  | Y.SKOCZEK | Instrument de mesure |  |  | °C | LABORATOIRE DEVELOPPEMENT / SCR / A-SCR-01
PLAST-60 | CSCR0620 | Température | Variable | Thermocouple | T | 0 |  |  |  | NA |  | NA |  |  |  | Perdu |  | 100 | °C |  | 0 | -40/+150 °C (Tol:±1 °C) |  |  | Y.SKOCZEK | Instrument de mesure |  |  | °C | LABORATOIRE DEVELOPPEMENT / SCR / A-SCR-01
PLAST-60 | CSCR0621 | Température | Variable | Temperature measuring chain | COUPLE THERMOELECTRIQUE | 0 |  |  |  | NA | NA | NA |  |  |  | En service |  | 100 | °C |  | 0 | -40/+150 °C (Tol:±1 °C) |  |  | Y.SKOCZEK | Instrument de mesure |  |  | °C | LABORATOIRE DEVELOPPEMENT / SCR / A-SCR-01
PLAST-60 | CSCR0622 | Température | Variable | Temperature measuring chain | COUPLE THERMOELECTRIQUE | 0 |  |  |  | NA | NA | NA |  |  |  | Perdu |  | 100 | °C |  | 0 | -40/+100 °C (Tol:±1 °C) |  |  | Y.SKOCZEK | Instrument de mesure |  |  | °C | LABORATOIRE DEVELOPPEMENT / SCR / SCR-001
PLAST-60 | CSCR0623 | Température | Variable | Temperature measuring chain | - | 0 |  |  |  | NA | NA | NA |  |  |  | Réformé |  | 100 | °C |  | 0 | Perdu (Tol:Perdu) |  |  | Y.SKOCZEK | Instrument de mesure |  |  | °C | LABORATOIRE DEVELOPPEMENT / SCR / PPM-SCR-18
PLAST-60 | CSCR0624 | Température | Variable | Temperature measuring chain | COUPLE THERMOELECTRIQUE | 0 |  |  |  | NA | NA | NA |  |  |  | Réformé |  | 100 | °C |  | 0 | -40/+100 °C (Tol:±1 °C) |  |  | Y.SKOCZEK | Instrument de mesure |  |  | °C | LABORATOIRE DEVELOPPEMENT / SCR / Banc multiple SCR-118
PLAST-60 | CSCR0625 | Température | Variable | Temperature measuring chain | COUPLE THERMOELECTRIQUE | 0 |  |  |  | NA | NA | NA |  |  |  | Réformé |  | 100 | °C |  | 0 | Réformé (Tol:Réformé) |  |  | Y.SKOCZEK | Instrument de mesure |  |  | °C | LABORATOIRE DEVELOPPEMENT / SCR / SCR-120
PLAST-60 | CSCR0626 | Température | Variable | Temperature measuring chain | COUPLE THERMOELECTRIQUE | 0 |  |  |  | NA | NA | NA |  |  |  | Réformé |  | 100 | °C |  | 0 | -40/+100 °C (Tol:±1 °C) |  |  | Y.SKOCZEK | Instrument de mesure |  |  | °C | LABORATOIRE DEVELOPPEMENT / SCR / Banc multiple SCR-118
PLAST-60 | CSCR0627 | Température | Variable | Temperature measuring chain | COUPLE THERMOELECTRIQUE | 0 |  |  |  | NA | NA | NA |  |  |  | En service |  | 100 | °C |  | 0 | -40/+100 °C (Tol:±1 °C) |  |  | Y.SKOCZEK | Instrument de mesure |  |  | °C | LABORATOIRE DEVELOPPEMENT / MET / SCR-202
PLAST-60 | CSCR0628 | Température | Variable | Temperature measuring chain | COUPLE THERMOELECTRIQUE | 0 |  |  |  | NA | NA | NA |  |  |  | Réformé |  | 100 | °C |  | 0 | -40/+100 °C (Tol:±1 °C) |  |  | Y.SKOCZEK | Instrument de mesure |  |  | °C | LABORATOIRE DEVELOPPEMENT / MET / SCR-202
PLAST-60 | CSCR0629 | Température | Variable | Temperature measuring chain | COUPLE THERMOELECTRIQUE | 0 |  |  |  | NA | NA | NA |  |  |  | En service |  | 100 | °C |  | 0 | -40/+100 °C (Tol:±1 °C) |  |  | Y.SKOCZEK | Instrument de mesure |  |  | °C | LABORATOIRE DEVELOPPEMENT / MET / SCR-202
PLAST-60 | CSCR0630 | Température | Variable | Temperature measuring chain | COUPLE THERMOELECTRIQUE | 0 |  |  |  | NA | NA | NA |  |  |  | Réformé |  | 100 | °C |  | 0 | -40/+100 °C (Tol:±1 °C) |  |  | Y.SKOCZEK | Instrument de mesure |  |  | °C | LABORATOIRE DEVELOPPEMENT / MET / SCR-202
PLAST-60 | CSCR0631 | Température | Variable | Temperature measuring chain | COUPLE THERMOELECTRIQUE | 0 |  |  |  | NA | NA | NA |  |  |  | Réformé |  | 100 | °C |  | 0 | Réformé (Tol:Réformé) |  |  | Y.SKOCZEK | Instrument de mesure |  |  | °C | LABORATOIRE DEVELOPPEMENT / MET / SCR-202
PLAST-60 | CSCR0632 | Température | Variable | Temperature measuring chain | COUPLE THERMOELECTRIQUE | 0 |  |  |  | NA | NA | NA |  |  |  | Réformé |  | 100 | °C |  | 0 | -40/+100 °C (Tol:±1 °C) |  |  | Y.SKOCZEK | Instrument de mesure |  |  | °C | LABORATOIRE DEVELOPPEMENT / MET / SCR-202
PLAST-60 | CSCR0633 | Température | Variable | Temperature measuring chain | COUPLE THERMOELECTRIQUE | 0 |  |  |  | NA | NA | NA |  |  |  | Réformé |  | 100 | °C |  | 0 | -40/+100 °C (Tol:±1 °C) |  |  | Y.SKOCZEK | Instrument de mesure |  |  | °C | LABORATOIRE DEVELOPPEMENT / MET / SCR-202
PLAST-60 | CSCR0634 | Température | Variable | Temperature measuring chain | COUPLE THERMOELECTRIQUE | 0 |  |  |  | NA | NA | NA |  |  |  | Réformé |  | 100 | °C |  | 0 | -40/+100 °C (Tol:±1 °C) |  |  | Y.SKOCZEK | Instrument de mesure |  |  | °C | LABORATOIRE DEVELOPPEMENT / MET / SCR-202
PLAST-60 | CSCR0635 | Electricité | Variable | Stabilized power supply | / |  |  |  |  | TDK |  | LOC-724A022-0011 |  |  |  | Non soumis à l'étalonnage | [5 empty] | 0/20 V;0/38 A (Tol:Approach device) |  |  | Y.SKOCZEK | Moyen d'approche |  |  |  | LABORATOIRE DEVELOPPEMENT / SCR / to be defined
PLAST-60 | CSCR0636 | Electricité | Variable | NI CDAQ 9178 | / | 0 |  |  |  | National Instruments | NI CDAQ 9178 | 174BB41 |  |  |  | Non soumis à l'étalonnage | [5 empty] | 0/5 MHz (Tol:Approach device) |  |  | K.TALEB | Moyen d'approche |  |  |  | METROLOGIE / QUA / Zone calibration
PLAST-60 | CSCR0637 | Electricité | Variable | NI 9281 | / |  |  |  |  | / |  | 172F62F |  |  |  | Non soumis à l'étalonnage | [5 empty] | Approach device (Tol:Approach device) |  |  | Y.SKOCZEK | Moyen d'approche |  |  |  | LABORATOIRE DEVELOPPEMENT / SCR / A-SCR-02
PLAST-60 | CSCR0638 | Electricité | Variable | NI 9219 | / |  |  |  |  | National Instruments | NI 9219 | 1491728 |  |  |  | Non soumis à l'étalonnage | [5 empty] | Approach device (Tol:Approach device) |  |  | Y.SKOCZEK | Instrument de mesure |  |  |  | LABORATOIRE DEVELOPPEMENT / SCR / A-SCR-02
PLAST-60 | CSCR0639 | Electricité | Variable | Stabilized power supply | / |  |  |  |  | TDK |  | LOC-735A195-0006 |  |  |  | Non soumis à l'étalonnage | [5 empty] | 0/20 V;0/38 A (Tol:Approach device) |  |  | Y.SKOCZEK | Moyen d'approche |  |  |  | LABORATOIRE DEVELOPPEMENT / SCR / Leak test
PLAST-60 | CSCR0640 | Dimensionnel | Variable | Thickness gauge | - | 0 |  | 0 |  | NA | NA | NA |  |  |  | En service | [5 empty] | 0/100 mm (Tol:±4 µm) |  |  | Y.SKOCZEK | Instrument de mesure |  |  |  | LABORATOIRE DEVELOPPEMENT / SCR / A-SCR-02
PLAST-60 | CSCR0641 | Dimensionnel | Variable | Thickness gauge | - | 0 |  | 0 |  | NA | NA | NA |  |  |  | En service | [5 empty] | 0/100 mm (Tol:±4 µm) |  |  | Y.SKOCZEK | Instrument de mesure |  |  |  | LABORATOIRE DEVELOPPEMENT / SCR / A-SCR-02
PLAST-60 | CSCR0642 | Pression | Variable | Pressure sensor | - | 0 |  | 0 |  | NA | VEGABAR 82 | 36414599 |  |  |  | En service |  | 0 |  |  | 0 | 0/100 mbar (Tol:±0,5 mbar) |  |  | Y.SKOCZEK | Instrument de mesure |  |  |  | LABORATOIRE DEVELOPPEMENT / SCR / Banc de jaugeage
PLAST-60 | CSCR0643 | Divers | Divers | Camera | / |  |  |  |  | / |  | / |  |  |  | Non soumis à l'étalonnage | [5 empty] | (Tol:Approach device) |  |  | Y.SKOCZEK | Moyen d'approche |  |  |  | LABORATOIRE DEVELOPPEMENT / SCR / F. ZUB
PLAST-60 | CSCR0644 | Masse | Variable | Scale | - | 0 |  | 0 |  | B3C PESAGE | WBT 160407 | L-1000516155 |  |  |  | Sommeil |  | 0 |  |  | 0 | Perdu (Tol:Perdu) |  |  | Y.SKOCZEK | Instrument de mesure |  |  |  | LABORATOIRE DEVELOPPEMENT / SCR / Armoire
PLAST-60 | CSCR0645 | Pression | Variable | Pressure sensor | - | 0 |  | 0 |  | NA | VEGABAR 82 | 36592711 |  |  |  | En service |  | 0 |  |  | 0 | 0/100 mbar (Tol:±0,5 mbar) |  |  | Y.SKOCZEK | Instrument de mesure |  |  |  | LABORATOIRE DEVELOPPEMENT / SCR / A-SCR-02
PLAST-60 | CSCR0646 | Pression | Variable | Pressure sensor | - | 0 |  | 0 |  | Druck | NA | 10637505 |  |  |  | En service |  | 0 |  |  | 0 | -200/+200 mbar (Tol:±1 mbar) |  |  | Y.SKOCZEK | Instrument de mesure |  |  |  | LABORATOIRE DEVELOPPEMENT / SCR / A-SCR-02
PLAST-60 | CSCR0647 | Pression | Variable | Pressure sensor | - | 0 |  | 0 |  | Druck | NA | 10637496 |  |  |  | En service |  | 0 |  |  | 0 | -200/+200 mbar (Tol:±1 mbar) |  |  | Y.SKOCZEK | Instrument de mesure |  |  |  | LABORATOIRE DEVELOPPEMENT / SCR / A-SCR-02
PLAST-60 | CSCR0648 | Pression | Variable | Pressure sensor | - | 0 |  | 0 |  | Druck | NA | 10637495 |  |  |  | En service |  | 0 |  |  | 0 | -200/+200 mbar (Tol:±1 mbar) |  |  | Y.SKOCZEK | Instrument de mesure |  |  |  | LABORATOIRE DEVELOPPEMENT / SCR / A-SCR-02
PLAST-60 | CSCR0649 | Pression | Variable | Pressure sensor | - | 0 |  | 0 |  | Druck | NA | 10673441 |  |  |  | Réformé |  | 0 |  |  | 0 | Réformé (Tol:Réformé) |  |  | Y.SKOCZEK | Instrument de mesure |  | A+MET-95 (BL n° electrique laboratoire) |  | LABORATOIRE DEVELOPPEMENT / SCR / ARMOIRE
PLAST-60 | CSCR0650 | Electricité | Variable | NI 9263 | / |  |  |  |  | National Instruments |  | 1C224FD |  |  |  | Perdu | [5 empty] | ±10 V (Tol:±0,1 %RV) |  |  | Y.skoczek | Instrument de mesure |  |  |  | LABORATOIRE DEVELOPPEMENT / SCR / A-SCR-02
PLAST-60 | CSCR0651 | Electricité | Variable | NI 9203 | / |  |  |  |  | National Instruments |  | 1C0BAD4 |  |  |  | En service | [5 empty] | 4/20 mA (Tol:±0,18 %RV) |  |  | Y.SKOCZEK | Instrument de mesure |  |  |  | LABORATOIRE DEVELOPPEMENT / SCR / A-SCR-02
PLAST-60 | CSCR0652 | Electricité | Variable | NI 9263 | - |  |  |  |  | National Instruments |  | 1C2240D |  |  |  | Non soumis à l'étalonnage | [5 empty] | ±10 V (Tol:Approach device) |  |  | Y.SKOCZEK | Moyen d'approche |  |  |  | LABORATOIRE DEVELOPPEMENT / SCR / A-SCR-02
PLAST-60 | CSCR0653 | Electricité | Variable | NI 9263 | - |  |  |  |  | National Instruments |  | 1C22495 |  |  |  | En service | [5 empty] | ±10 V (Tol:±0,1 %RV) |  |  | Y.SKOCZEK | Instrument de mesure |  |  |  | LABORATOIRE DEVELOPPEMENT / SCR / A-SCR-02
PLAST-60 | CSCR0654 | Electrique | Variable | NI 9263 | - |  |  |  |  | National Instruments |  | 1C22467 |  |  |  | Perdu | [5 empty] | ±10 V (Tol:±0,1 %RV) |  |  | Y.SKOCZEK | Instrument de mesure |  |  |  | LABORATOIRE DEVELOPPEMENT / SCR / PPM-SCR-08
PLAST-60 | CSCR0655 | Pression | Variable | Pressure sensor | - | 0 |  | 0 |  | Druck | NA | 10667715 |  |  |  | Réformé |  | 0 |  |  | 0 | -200/+200 mbar (Tol:±1 mbar) |  |  | Y.SKOCZEK | Instrument de mesure |  |  |  | LABORATOIRE DEVELOPPEMENT / SCR / A-SCR-02
PLAST-60 | CSCR0656 | Pression | Variable | Pressure sensor | - | 0 |  | 0 |  | Druck | NA | 10667717 |  |  |  | En service |  | 0 |  |  | 0 | -200/+200 mbar (Tol:±1 mbar) |  |  | Y.SKOCZEK | Instrument de mesure |  |  |  | LABORATOIRE DEVELOPPEMENT / SCR / A-SCR-02
PLAST-60 | CSCR0657 | Pression | Variable | Pressure sensor | - | 0 |  | 0 |  | Druck | unik 5000 | 10667719 |  |  |  | En service |  | 0 |  |  | 0 | -200/+200 mbar (Tol:±1 mbar) |  |  | Y.SKOCZEK | Instrument de mesure |  |  |  | LABORATOIRE DEVELOPPEMENT / SCR / A-SCR-02
PLAST-60 | CSCR0658 | Pression | Variable | Pressure sensor | - | 0 |  | 0 |  | Druck | NA | 10667720 |  |  |  | Réformé |  | 0 |  |  | 0 | -200/+200 mbar (Tol:±1 mbar) |  |  | Y.SKOCZEK | Instrument de mesure |  |  |  | LABORATOIRE DEVELOPPEMENT / SCR / A-SCR-02
PLAST-60 | CSCR0659 | Pression | Variable | Pressure sensor | - | 0 |  | 0 |  | Druck | NA | 10667721 |  |  |  | En service |  | 0 |  |  | 0 | -200/+200 mbar (Tol:±1 mbar) |  |  | Y.SKOCZEK | Instrument de mesure |  |  |  | LABORATOIRE DEVELOPPEMENT / SCR / A-SCR-02
PLAST-60 | CSCR0660 | Pression | Variable | Pressure sensor | - | 0 |  | 0 |  | Druck | PMP 5076 | 10665144 |  |  |  | Sommeil |  | 1 |  |  | 0 | 0/100 mbar (Tol:±0,04 %FS) |  |  | Y.SKOCZEK | Instrument de mesure |  |  |  | LABORATOIRE DEVELOPPEMENT / SCR / METROLOGY AREA
PLAST-60 | CSCR0661 | Pression | Variable | Pressure sensor | - | 0 |  | 0 |  | Druck | PMP 5076 | 10665152 |  |  |  | Réformé |  | 1 |  |  | 0 | -1/+1 bar (Tol:±20 mbar) |  |  | Y.SKOCZEK | Instrument de mesure |  |  |  | LABORATOIRE DEVELOPPEMENT / SCR / A-SCR-02
PLAST-60 | CSCR0662 | Température | Variable | Thermocouple | TYPE T | 0 |  |  |  | NA | NA | NA |  |  |  | Perdu | [5 empty] | Perdu (Tol:Perdu) |  |  | Y.SKOCZEK | Instrument de mesure |  |  |  | LABORATOIRE DEVELOPPEMENT / SCR / A-SCR-01
PLAST-60 | CSCR0663 | Masse | Variable | Scale | NUMERIQUE | 0 |  | 0 |  | KERN | PNS-3000-2 | 190004209 |  |  |  | Réformé | [5 empty] | 500/3000 g (Tol:±0,05 g) |  |  | Y.SKOCZEK | Instrument de mesure |  |  |  | LABORATOIRE DEVELOPPEMENT / SCR / A-SCR-02
PLAST-60 | CSCR0664 | Masse | Variable | Scale | NUMERIQUE | 0 |  | 0 |  | KERN | PNS-3000-2 | 190004204 |  |  |  | En service | [5 empty] | 1/3000 g (Tol:±0,05 g) |  |  | Y.SKOCZEK | Instrument de mesure |  |  |  | LABORATOIRE DEVELOPPEMENT / SCR / A-SCR-02
PLAST-60 | CSCR0665 | Electrique | Variable | NI 9263 | / | 0 |  |  |  | National Instruments | NI 9263 | 198856C-01L1C35439 |  |  |  | En service | [5 empty] | ±10 V (Tol:±0,1 %RV) |  |  | Y.SKOCZEK | Instrument de mesure |  |  |  | LABORATOIRE DEVELOPPEMENT / SCR / A-SCR-04
PLAST-60 | CSCR0666 | Electrique | Variable | NI 9263 | / | 0 |  |  |  | National Instruments |  | 198856C-01L1C3543A |  |  |  | En service | [5 empty] | ±10 V (Tol:±0,1 %RV) |  |  | Y.SKOCZEK | Instrument de mesure |  |  |  | LABORATOIRE DEVELOPPEMENT / SCR / A-SCR-02
PLAST-60 | CSCR0667 | Electrique | Variable | NI 9263 | / | 0 |  |  |  | National Instruments | NI 9263 | 198856C-01L1C353A6 |  |  |  | Etalonnage/Vérification en cours | [5 empty] | ±10 V (Tol:±0,1 %RV) |  |  | Y.SKOCZEK | Instrument de mesure |  | A+MET-95 (BL n° module NI 6263 1ere partie) |  | LABORATOIRE DEVELOPPEMENT / SCR / A-SCR-02
PLAST-60 | CSCR0668 | Masse | Variable | Scale | NUMERIQUE | 0 |  | 0 |  | NA | 3590 EXP | 64028824 |  |  |  | En service |  | 0 | g |  | 0 | 0/300 kg (Tol:±100 g) |  |  | Y.SKOCZEK | Instrument de mesure |  |  | g | LABORATOIRE DEVELOPPEMENT / SCR / SCR MOBILE STATION labo moyen
PLAST-60 | CSCR0669 | Electricité | Variable | VN1630A | - | 0 |  |  |  | VECTOR BUS INTERFACES | VN1630A | 23976 |  |  |  | Non soumis à l'étalonnage | [5 empty] | (Tol:Approach device) |  |  | Y.SKOCZEK | Moyen d'approche |  |  |  | LABORATOIRE DEVELOPPEMENT / SCR
PLAST-60 | CSCR0670 | Electricité | Variable | VN1630A | - | 0 |  |  |  | VECTOR BUS INTERFACES | VN1630A | 23989 |  |  |  | Non soumis à l'étalonnage | [5 empty] | (Tol:Approach device) |  |  | Y.SKOCZEK | Moyen d'approche |  |  |  | LABORATOIRE DEVELOPPEMENT / SCR
PLAST-60 | CSCR0671 | Electricité | Variable | VN1630A | - | 0 |  |  |  | VECTOR BUS INTERFACES | VN1630A | 23988 |  |  |  | Non soumis à l'étalonnage | [5 empty] | (Tol:Approach device) |  |  | Y.SKOCZEK | Moyen d'approche |  |  |  | LABORATOIRE DEVELOPPEMENT / SCR
PLAST-60 | CSCR0672 | Electricité | Variable | VN1630A | - | 0 |  |  |  | VECTOR BUS INTERFACES | VN1630A | 23987 |  |  |  | Non soumis à l'étalonnage | [5 empty] | (Tol:Approach device) |  |  | Y.SKOCZEK | Moyen d'approche |  |  |  | LABORATOIRE DEVELOPPEMENT / SCR
PLAST-60 | CSCR0673 | Electricité | Variable | VN1630A | - | 0 |  |  |  | VECTOR BUS INTERFACES | VN1630A | 24044 |  |  |  | Non soumis à l'étalonnage | [5 empty] | (Tol:Approach device) |  |  | Y.SKOCZEK | Moyen d'approche |  |  |  | LABORATOIRE DEVELOPPEMENT / SCR
PLAST-60 | CSCR0674 | Electricité | Variable | VN1630A | - | 0 |  |  |  | VECTOR BUS INTERFACES | VN1630A | 23975 |  |  |  | Non soumis à l'étalonnage | [5 empty] | (Tol:Approach device) |  |  | Y.SKOCZEK | Moyen d'approche |  |  |  | LABORATOIRE DEVELOPPEMENT / SCR
PLAST-60 | CSCR0675 | Electricité | Variable | VN1630A | - | 0 |  |  |  | VECTOR BUS INTERFACES | VN1630A | 007113-525030 |  |  |  | Non soumis à l'étalonnage | [5 empty] | (Tol:Approach device) |  |  | Y.SKOCZEK | Moyen d'approche |  |  |  | LABORATOIRE DEVELOPPEMENT / SCR
PLAST-60 | CSCR0676 | Electricité | Variable | VN1630A | - | 0 |  |  |  | VECTOR BUS INTERFACES | VN1630A | 007113-525032 |  |  |  | Non soumis à l'étalonnage | [5 empty] | (Tol:Approach device) |  |  | Y.SKOCZEK | Moyen d'approche |  |  |  | LABORATOIRE DEVELOPPEMENT / SCR
PLAST-60 | CSCR0677 | Electricité | Variable | VN1630A | - | 0 |  |  |  | VECTOR BUS INTERFACES | VN1630A | 007113-524943 |  |  |  | Non soumis à l'étalonnage | [5 empty] | (Tol:Approach device) |  |  | Y.SKOCZEK | Moyen d'approche |  |  |  | LABORATOIRE DEVELOPPEMENT / SCR
PLAST-60 | CSCR0678 | Electricité | Variable | VN1630A | - | 0 |  |  |  | VECTOR BUS INTERFACES | VN1630A | 007113-524944 |  |  |  | Non soumis à l'étalonnage | [5 empty] | (Tol:Approach device) |  |  | Y.SKOCZEK | Moyen d'approche |  |  |  | LABORATOIRE DEVELOPPEMENT / SCR
PLAST-60 | CSCR0679 | Electricité | Variable | VN1630A | - | 0 |  |  |  | VECTOR BUS INTERFACES | VN1630A | 007113-525047 |  |  |  | Non soumis à l'étalonnage | [5 empty] | (Tol:Approach device) |  |  | Y.SKOCZEK | Moyen d'approche |  |  |  | LABORATOIRE DEVELOPPEMENT / SCR
PLAST-60 | CSCR0680 | Electricité | Variable | Stabilized power supply | - | 0 |  |  |  | NA | NA | LOC-743A249-0017 |  |  |  | Non soumis à l'étalonnage | [5 empty] | 0/20 V;0/38 A (Tol:Approach device) |  |  | Y.SKOCZEK | Moyen d'approche |  |  |  | LABORATOIRE DEVELOPPEMENT / SCR / to be defined
PLAST-60 | CSCR0681 | Température | Variable | Thermocouple | TYPE T | 0 |  |  |  | NA | NA | NA |  |  |  | En service |  | 100 | °C |  | 0 | -40/+150 °C (Tol:±1 °C) |  |  | Y.SKOCZEK | Instrument de mesure |  |  | °C | LABORATOIRE DEVELOPPEMENT / SCR / A-SCR-01
PLAST-60 | CSCR0682 | Température | Variable | Thermocouple | TYPE T | 0 |  |  |  | NA | NA | NA |  |  |  | Perdu |  | 100 | °C |  | 0 | -40/+100 °C (Tol:±1 °C) |  |  | Y.SKOCZEK | Instrument de mesure |  |  | °C | LABORATOIRE DEVELOPPEMENT / SCR / A-SCR-01
PLAST-60 | CSCR0683 | Température | Variable | Thermocouple | TYPE T | 0 |  |  |  | NA | NA | NA |  |  |  | Perdu |  | 100 | °C |  | 0 | -40/+150 °C (Tol:±1 °C) |  |  | Y.SKOCZEK | Instrument de mesure |  |  | °C | LABORATOIRE DEVELOPPEMENT / SCR / A-SCR-01
PLAST-60 | CSCR0684 | Température | Variable | Thermocouple | TYPE T | 0 |  |  |  | NA | NA | NA |  |  |  | Réformé |  | 100 | °C |  | 0 | -40/+150 °C (Tol:±1 °C) |  |  | Y.SKOCZEK | Instrument de mesure |  |  | °C | LABORATOIRE DEVELOPPEMENT / SCR / A-SCR-01
PLAST-60 | CSCR0685 | Température | Variable | Thermocouple | TYPE T | 0 |  |  |  | NA | NA | NA |  |  |  | En service |  | 100 | °C |  | 0 | -40/+150 °C (Tol:±1 °C) |  |  | Y.SKOCZEK | Instrument de mesure |  |  | °C | LABORATOIRE DEVELOPPEMENT / SCR / A-SCR-01
PLAST-60 | CSCR0686 | Température | Variable | Thermocouple | TYPE T | 0 |  |  |  | NA | NA | NA |  |  |  | Perdu |  | 100 | °C |  | 0 | -40/+150 °C (Tol:±1 °C) |  |  | Y.SKOCZEK | Instrument de mesure |  |  | °C | LABORATOIRE DEVELOPPEMENT / SCR / A-SCR-01
PLAST-60 | CSCR0687 | Température | Variable | Thermocouple | TYPE T | 0 |  |  |  | NA | NA | NA |  |  |  | En service |  | 100 | °C |  | 0 | -40/+150 °C (Tol:±1 °C) |  |  | Y.SKOCZEK | Instrument de mesure |  |  | °C | LABORATOIRE DEVELOPPEMENT / SCR / A-SCR-01
PLAST-60 | CSCR0688 | Température | Variable | Thermocouple | TYPE T | 0 |  |  |  | NA | NA | NA |  |  |  | Perdu |  | 100 | °C |  | 0 | -40/+150 °C (Tol:±1 °C) |  |  | Y.SKOCZEK | Instrument de mesure |  |  | °C | LABORATOIRE DEVELOPPEMENT / SCR / A-SCR-01
PLAST-60 | CSCR0689 | Température | Variable | Thermocouple | TYPE T | 0 |  |  |  | NA | NA | NA |  |  |  | En service |  | 100 | °C |  | 0 | -40/+150 °C (Tol:±1 °C) |  |  | Y.SKOCZEK | Instrument de mesure |  |  | °C | LABORATOIRE DEVELOPPEMENT / SCR / A-SCR-01
PLAST-60 | CSCR0690 | Température | Variable | Thermocouple | TYPE T | 0 |  |  |  | NA | NA | NA |  |  |  | Perdu |  | 100 | °C |  | 0 | -40/+100 °C (Tol:±1 °C) |  |  | Y.SKOCZEK | Instrument de mesure |  |  | °C | LABORATOIRE DEVELOPPEMENT / SCR / A-SCR-01
PLAST-60 | CSCR0691 | Température | Variable | Thermocouple | TYPE T | 0 |  |  |  | NA | NA | NA |  |  |  | Perdu |  | 100 | °C |  | 0 | -40/+100 °C (Tol:±1 °C) |  |  | Y.SKOCZEK | Instrument de mesure |  |  | °C | LABORATOIRE DEVELOPPEMENT / SCR / A-SCR-01
PLAST-60 | CSCR0692 | Température | Variable | Thermocouple | TYPE T | 0 |  |  |  | NA | NA | NA |  |  |  | En service |  | 100 | °C |  | 0 | -40/+150 °C (Tol:±1 °C) |  |  | Y.SKOCZEK | Instrument de mesure |  |  | °C | LABORATOIRE DEVELOPPEMENT / SCR / A-SCR-01
PLAST-60 | CSCR0693 | Température | Variable | Thermocouple | TYPE T | 0 |  |  |  | NA | NA | NA |  |  |  | Perdu |  | 100 | °C |  | 0 | -40/+150 °C (Tol:±1 °C) |  |  | Y.SKOCZEK | Instrument de mesure |  |  | °C | LABORATOIRE DEVELOPPEMENT / SCR / A-SCR-01
PLAST-60 | CSCR0694 | Température | Variable | Thermocouple | TYPE T | 0 |  |  |  | NA | NA | NA |  |  |  | Perdu |  | 100 | °C |  | 0 | -40/+100 °C (Tol:±1 °C) |  |  | Y.SKOCZEK | Instrument de mesure |  |  | °C | LABORATOIRE DEVELOPPEMENT / SCR / A-SCR-01
PLAST-60 | CSCR0695 | Température | Variable | Thermocouple | TYPE T | 0 |  |  |  | NA | NA | NA |  |  |  | Perdu |  | 100 | °C |  | 0 | -40/+100 °C (Tol:±1 °C) |  |  | Y.SKOCZEK | Instrument de mesure |  |  | °C | LABORATOIRE DEVELOPPEMENT / SCR / A-SCR-01
PLAST-60 | CSCR0696 | Température | Variable | Thermocouple | TYPE T | 0 |  |  |  | NA | NA | NA |  |  |  | Perdu |  | 100 | °C |  | 0 | -40/+100 °C (Tol:±1 °C) |  |  | Y.SKOCZEK | Instrument de mesure |  |  | °C | LABORATOIRE DEVELOPPEMENT / SCR / A-SCR-01
PLAST-60 | CSCR0697 | Température | Variable | Thermocouple | TYPE T | 0 |  |  |  | NA | NA | NA |  |  |  | En service |  | 100 | °C |  | 0 | -40/+150 °C (Tol:±1 °C) |  |  | Y.SKOCZEK | Instrument de mesure |  |  | °C | LABORATOIRE DEVELOPPEMENT / SCR / A-SCR-01
PLAST-60 | CSCR0698 | Température | Variable | Thermocouple | TYPE T | 0 |  |  |  | NA | NA | NA |  |  |  | Perdu |  | 100 | °C |  | 0 | -40/+100 °C (Tol:±1 °C) |  |  | Y.SKOCZEK | Instrument de mesure |  |  | °C | LABORATOIRE DEVELOPPEMENT / SCR / A-SCR-01
PLAST-60 | CSCR0699 | Température | Variable | Thermocouple | TYPE T | 0 |  |  |  | NA | NA | NA |  |  |  | Réformé |  | 100 | °C |  | 0 | -40/+150 °C (Tol:±1 °C) |  |  | Y.SKOCZEK | Instrument de mesure |  |  | °C | LABORATOIRE DEVELOPPEMENT / SCR / A-SCR-01
PLAST-60 | CSCR0700 | Température | Variable | Thermocouple | TYPE T | 0 |  |  |  | NA | NA | NA |  |  |  | En service |  | 100 | °C |  | 0 | -40/+150 °C (Tol:±1 °C) |  |  | Y.SKOCZEK | Instrument de mesure |  |  | °C | LABORATOIRE DEVELOPPEMENT / SCR / A-SCR-01
PLAST-60 | CSCR0701 | Température | Variable | Thermocouple | TYPE T | 0 |  |  |  | NA | NA | NA |  |  |  | En service |  | 100 | °C |  | 0 | -40/+150 °C (Tol:±1 °C) |  |  | Y.SKOCZEK | Instrument de mesure |  |  | °C | LABORATOIRE DEVELOPPEMENT / SCR / A-SCR-01
PLAST-60 | CSCR0702 | Température | Variable | Thermocouple | TYPE T | 0 |  |  |  | NA | NA | NA |  |  |  | Perdu |  | 100 | °C |  | 0 | -40/+150 °C (Tol:±1 °C) |  |  | Y.SKOCZEK | Instrument de mesure |  |  | °C | LABORATOIRE DEVELOPPEMENT / SCR / A-SCR-01
PLAST-60 | CSCR0703 | Température | Variable | Thermocouple | TYPE T | 0 |  |  |  | NA | NA | NA |  |  |  | Perdu |  | 100 | °C |  | 0 | -40/+100 °C (Tol:±1 °C) |  |  | Y.SKOCZEK | Instrument de mesure |  |  | °C | LABORATOIRE DEVELOPPEMENT / SCR / A-SCR-01
PLAST-60 | CSCR0704 | Température | Variable | Thermocouple | TYPE T | 0 |  |  |  | NA | NA | NA |  |  |  | En service |  | 100 | °C |  | 0 | -40/+150 °C (Tol:±1 °C) |  |  | Y.SKOCZEK | Instrument de mesure |  |  | °C | LABORATOIRE DEVELOPPEMENT / SCR / A-SCR-01
PLAST-60 | CSCR0705 | Température | Variable | Thermocouple | TYPE T | 0 |  |  |  | NA | NA | NA |  |  |  | Perdu |  | 100 | °C |  | 0 | -40/+100 °C (Tol:±1 °C) |  |  | Y.SKOCZEK | Instrument de mesure |  |  | °C | LABORATOIRE DEVELOPPEMENT / SCR / A-SCR-01
PLAST-60 | CSCR0706 | Température | Variable | Thermocouple | TYPE T | 0 |  |  |  | NA | NA | NA |  |  |  | En service |  | 100 | °C |  | 0 | -40/+150 °C (Tol:±1 °C) |  |  | Y.SKOCZEK | Instrument de mesure |  |  | °C | LABORATOIRE DEVELOPPEMENT / SCR / A-SCR-01
PLAST-60 | CSCR0707 | Température | Variable | Thermocouple | TYPE T | 0 |  |  |  | NA | NA | NA |  |  |  | Réformé |  | 100 | °C |  | 0 | -40/+100 °C (Tol:±1 °C) |  |  | Y.SKOCZEK | Instrument de mesure |  |  | °C | LABORATOIRE DEVELOPPEMENT / SCR / A-SCR-01
PLAST-60 | CSCR0708 | Température | Variable | Thermocouple | TYPE T | 0 |  |  |  | NA | NA | NA |  |  |  | Perdu |  | 100 | °C |  | 0 | -40/+100 °C (Tol:±1 °C) |  |  | Y.SKOCZEK | Instrument de mesure |  |  | °C | LABORATOIRE DEVELOPPEMENT / SCR / A-SCR-01
PLAST-60 | CSCR0709 | Température | Variable | Thermocouple | TYPE T | 0 |  |  |  | NA | NA | NA |  |  |  | Perdu |  | 100 | °C |  | 0 | -40/+100 °C (Tol:±1 °C) |  |  | Y.SKOCZEK | Instrument de mesure |  |  | °C | LABORATOIRE DEVELOPPEMENT / SCR / A-SCR-01
PLAST-60 | CSCR0710 | Température | Variable | Thermocouple | TYPE T | 0 |  |  |  | NA | NA | NA |  |  |  | Perdu |  | 100 | °C |  | 0 | -40/+100 °C (Tol:±1 °C) |  |  | Y.SKOCZEK | Instrument de mesure |  |  | °C | LABORATOIRE DEVELOPPEMENT / SCR / A-SCR-01
PLAST-60 | CSCR0711 | Température | Variable | Thermocouple | TYPE T | 0 |  |  |  | NA | NA | NA |  |  |  | Perdu |  | 100 | °C |  | 0 | -40/+100 °C (Tol:±1 °C) |  |  | Y.SKOCZEK | Instrument de mesure |  |  | °C | LABORATOIRE DEVELOPPEMENT / SCR / A-SCR-01
PLAST-60 | CSCR0712 | Température | Variable | Thermocouple | TYPE T | 0 |  |  |  | NA | NA | NA |  |  |  | Perdu |  | 100 | °C |  | 0 | -40/+100 °C (Tol:±1 °C) |  |  | Y.SKOCZEK | Instrument de mesure |  |  | °C | LABORATOIRE DEVELOPPEMENT / SCR / A-SCR-01
PLAST-60 | CSCR0713 | Température | Variable | Thermocouple | TYPE T | 0 |  |  |  | NA | NA | NA |  |  |  | En service |  | 100 | °C |  | 0 | -40/+150 °C (Tol:±1 °C) |  |  | Y.SKOCZEK | Instrument de mesure |  |  | °C | LABORATOIRE DEVELOPPEMENT / SCR / A-SCR-01
PLAST-60 | CSCR0714 | Température | Variable | Thermocouple | TYPE T | 0 |  |  |  | NA | NA | NA |  |  |  | En service |  | 100 | °C |  | 0 | -40/+150 °C (Tol:±1 °C) |  |  | Y.SKOCZEK | Instrument de mesure |  |  | °C | LABORATOIRE DEVELOPPEMENT / SCR / A-SCR-01
PLAST-60 | CSCR0715 | Température | Variable | Thermocouple | TYPE T | 0 |  |  |  | NA | NA | NA |  |  |  | En service |  | 100 | °C |  | 0 | -40/+150 °C (Tol:±1 °C) |  |  | Y.SKOCZEK | Instrument de mesure |  |  | °C | LABORATOIRE DEVELOPPEMENT / SCR / A-SCR-01
PLAST-60 | CSCR0716 | Température | Variable | Thermocouple | TYPE T | 0 |  |  |  | NA | NA | NA |  |  |  | En service |  | 100 | °C |  | 0 | -40/+150 °C (Tol:±1 °C) |  |  | Y.SKOCZEK | Instrument de mesure |  |  | °C | LABORATOIRE DEVELOPPEMENT / SCR / A-SCR-01
PLAST-60 | CSCR0717 | Température | Variable | Thermocouple | TYPE T | 0 |  |  |  | NA | NA | NA |  |  |  | En service |  | 100 | °C |  | 0 | -40/+150 °C (Tol:±1 °C) |  |  | Y.SKOCZEK | Instrument de mesure |  |  | °C | LABORATOIRE DEVELOPPEMENT / SCR / A-SCR-01
PLAST-60 | CSCR0718 | Température | Variable | Thermocouple | TYPE T | 0 |  |  |  | NA | NA | NA |  |  |  | Réformé |  | 100 | °C |  | 0 | -40/+150 °C (Tol:±1 °C) |  |  | Y.SKOCZEK | Instrument de mesure |  |  | °C | LABORATOIRE DEVELOPPEMENT / SCR / A-SCR-01
PLAST-60 | CSCR0719 | Température | Variable | Thermocouple | TYPE T | 0 |  |  |  | NA | NA | NA |  |  |  | Perdu |  | 100 | °C |  | 0 | -40/+100 °C (Tol:±1 °C) |  |  | Y.SKOCZEK | Instrument de mesure |  |  | °C | LABORATOIRE DEVELOPPEMENT / SCR / A-SCR-01
PLAST-60 | CSCR0720 | Température | Variable | Thermocouple | TYPE T | 0 |  |  |  | NA | NA | NA |  |  |  | En service |  | 100 | °C |  | 0 | -40/+150 °C (Tol:±1 °C) |  |  | Y.SKOCZEK | Instrument de mesure |  |  | °C | LABORATOIRE DEVELOPPEMENT / SCR / A-SCR-01
PLAST-60 | CSCR0721 | Température | Variable | Thermocouple | TYPE T | 0 |  |  |  | NA | NA | NA |  |  |  | En service |  | 100 | °C |  | 0 | -40/+150 °C (Tol:±1 °C) |  |  | Y.SKOCZEK | Instrument de mesure |  |  | °C | LABORATOIRE DEVELOPPEMENT / SCR / A-SCR-01
PLAST-60 | CSCR0722 | Température | Variable | Thermocouple | TYPE T | 0 |  |  |  | NA | NA | NA |  |  |  | En service |  | 100 | °C |  | 0 | -40/+150 °C (Tol:±1 °C) |  |  | Y.SKOCZEK | Instrument de mesure |  |  | °C | LABORATOIRE DEVELOPPEMENT / SCR / A-SCR-01
PLAST-60 | CSCR0723 | Température | Variable | Thermocouple | TYPE T | 0 |  |  |  | NA | NA | NA |  |  |  | Perdu |  | 100 | °C |  | 0 | -40/+150 °C (Tol:±1 °C) |  |  | Y.SKOCZEK | Instrument de mesure |  |  | °C | LABORATOIRE DEVELOPPEMENT / SCR / A-SCR-01
PLAST-60 | CSCR0724 | Température | Variable | Thermocouple | TYPE T | 0 |  |  |  | NA | NA | NA |  |  |  | En service |  | 100 | °C |  | 0 | -40/+150 °C (Tol:±1 °C) |  |  | Y.SKOCZEK | Instrument de mesure |  |  | °C | LABORATOIRE DEVELOPPEMENT / SCR / A-SCR-01
PLAST-60 | CSCR0725 | Température | Variable | Thermocouple | TYPE T | 0 |  |  |  | NA | NA | NA |  |  |  | En service |  | 100 | °C |  | 0 | -40/+150 °C (Tol:±1 °C) |  |  | Y.SKOCZEK | Instrument de mesure |  |  | °C | LABORATOIRE DEVELOPPEMENT / SCR / A-SCR-01
PLAST-60 | CSCR0726 | Pression | Variable | Pressure gauge | - | 0 |  |  |  | CITEC | LEO1 | 50919 |  |  |  | En service | [5 empty] | -1/+3 bar (Tol:±30 mbar) |  |  | Y.SKOCZEK | Instrument de mesure |  |  |  | LABORATOIRE DEVELOPPEMENT / SCR / A-SCR-03
PLAST-60 | CSCR0727 | Pression | Variable | Pressure gauge | - | 0 |  |  |  | CITEC | LEO1 | 64950 |  |  |  | En service | [5 empty] | -1/+3 bar (Tol:±30 mbar) |  |  | Y.SKOCZEK | Instrument de mesure |  |  |  | LABORATOIRE DEVELOPPEMENT / SCR / A-SCR-02
PLAST-60 | CSCR0728 | - | - | CANcase XL | - | 0 |  | 0 |  | VECTOR | NA | 007113-506605 |  |  |  | Non soumis à l'étalonnage | [5 empty] | (Tol:Approach device) |  |  | Y.SKOCZEK | Moyen d'approche |  |  |  | LABORATOIRE DEVELOPPEMENT / SCR / Armoire
PLAST-60 | CSCR0729 | - | - | CANcase XL | - | 0 |  | 0 |  | VECTOR | NA | 007113-529341 |  |  |  | Non soumis à l'étalonnage | [5 empty] | (Tol:Approach device) |  |  | Y.SKOCZEK | Moyen d'approche |  |  |  | LABORATOIRE DEVELOPPEMENT / SCR / Armoire
PLAST-60 | CSCR0730 | - | - | CANcase XL | - | 0 |  | 0 |  | VECTOR | NA | 007113-529333 |  |  |  | Non soumis à l'étalonnage | [5 empty] | (Tol:Approach device) |  |  | Y.SKOCZEK | Moyen d'approche |  |  |  | LABORATOIRE DEVELOPPEMENT / SCR / Armoire
PLAST-60 | CSCR0731 | - | - | CANcase XL | - | 0 |  | 0 |  | VECTOR | NA | 007113-529337 |  |  |  | Non soumis à l'étalonnage | [5 empty] | (Tol:Approach device) |  |  | Y.SKOCZEK | Moyen d'approche |  |  |  | LABORATOIRE DEVELOPPEMENT / SCR / Armoire
PLAST-60 | CSCR0732 | Couple | Variable | Torque wrench | REGLABLE | 0 |  |  |  | Facom | E.306-30D | U 04 0050 |  |  |  | En service | [5 empty] | 6/30 Nm (Tol:±2 %RV) |  |  | Y.SKOCZEK | Instrument de mesure |  |  |  | LABORATOIRE DEVELOPPEMENT / SCR / F. ZUB
PLAST-60 | CSCR0733 | Couple | Variable | Torque wrench | REGLABLE | 0 |  |  |  | Facom | E306.30D | U 09 0039 |  |  |  | Sommeil | [5 empty] | 6/30 Nm (Tol:±2 %RV) |  |  | Y.SKOCZEK | Instrument de mesure |  |  |  | LABORATOIRE DEVELOPPEMENT / SCR / METROLOGY AREA
PLAST-60 | CSCR0734 | Electricité | Variable | Stabilized power supply | - | 0 |  |  |  | NA | NA | LOC-610A244-0004 |  |  |  | Non soumis à l'étalonnage | [5 empty] | 0/20 V;0/38 A (Tol:Approach device) |  |  | Y.SKOCZEK | Moyen d'approche |  |  |  | LABORATOIRE DEVELOPPEMENT / SCR / PPM-SCR-09
PLAST-60 | CSCR0735 | Masse | Variable | Scale | NUMERIQUE | 0 |  | 0 |  | KERN | PNS-3000-2 | 190008483 |  |  |  | En service | [5 empty] | 1/3000 g (Tol:±0,05 g) |  |  | Y.SKOCZEK | Instrument de mesure |  |  |  | LABORATOIRE DEVELOPPEMENT / SCR / A-SCR-02
PLAST-60 | CSCR0736 | Masse | Variable | Scale | NUMERIQUE | 0 |  | 0 |  | KERN | PNS-3000-2 | 190008488 |  |  |  | En service | [5 empty] | 1/3000 g (Tol:±0,05 g) |  |  | Y.SKOCZEK | Instrument de mesure |  |  |  | LABORATOIRE DEVELOPPEMENT / SCR / A-SCR-02
PLAST-60 | CSCR0737 | Masse | Variable | Scale | NUMERIQUE | 0 |  | 0 |  | KERN | PNS-3000-2 | 190008486 |  |  |  | En service | [5 empty] | 1/3000 g (Tol:±0,05 g) |  |  | Y.SKOCZEK | Instrument de mesure |  |  |  | LABORATOIRE DEVELOPPEMENT / SCR / A-SCR-02
PLAST-60 | CSCR0738 | Electricité | Variable | Stabilized power supply | - | 0 |  |  |  | TDK-LAMBDA | GEN 20-38 | LOC-747A083-0005 |  |  |  | En service | [5 empty] | 0/20 V;0/38 A (Tol:± 0,5V; Approach device) |  |  | Y.SKOCZEK | Instrument de mesure |  |  |  | LABORATOIRE DEVELOPPEMENT / SCR / PPM-SCR-29
PLAST-60 | CSCR0739 | Electricité | Variable | Stabilized power supply | - | 0 |  |  |  | TDK-LAMBDA | GEN 20-38 | LOC-805A375-0027 |  |  |  | En service | [5 empty] | 0/20 V;0/38 A (Tol:± 0,5V; Approach device) |  |  | Y.SKOCZEK | Instrument de mesure |  |  |  | LABORATOIRE DEVELOPPEMENT / SCR / PPM-SCR-29
PLAST-60 | CSCR0740 | Electricité | Variable | Stabilized power supply | - | 0 |  |  |  | TDK-LAMBDA | GEN 20-38 | LOC-743A249-0013 |  |  |  | En service | [5 empty] | 0/20 V;0/38 A (Tol:± 0,5V; Approach device) |  |  | Y.SKOCZEK | Instrument de mesure |  |  |  | LABORATOIRE DEVELOPPEMENT / SCR / PPM-SCR-29
PLAST-60 | CSCR0741 | Electricité | Variable | Stabilized power supply | - | 0 |  |  |  | TDK-LAMBDA | GEN 20-38 | LOC-747A083-0007 |  |  |  | En service | [5 empty] | 0/20 V;0/38 A (Tol:± 0,5V; Approach device) |  |  | Y.SKOCZEK | Instrument de mesure |  |  |  | LABORATOIRE DEVELOPPEMENT / SCR / PPM-SCR-29
PLAST-60 | CSCR0742 | Electricité | Variable | Stabilized power supply | - | 0 |  |  |  | TDK-LAMBDA | GEN 20-38 | LOC-804A199-0006 |  |  |  | En service | [5 empty] | 0/20 V;0/38 A (Tol:± 0,5V; Approach device) |  |  | Y.SKOCZEK | Instrument de mesure |  |  |  | LABORATOIRE DEVELOPPEMENT / SCR / PPM-SCR-29
PLAST-60 | CSCR0743 | Electricité | Variable | Stabilized power supply | - | 0 |  |  |  | TDK-LAMBDA | GEN 20-38 | LOC-747A083-0013 |  |  |  | En service | [5 empty] | 0/20 V;0/38 A (Tol:± 0,5V; Approach device) |  |  | Y.SKOCZEK | Instrument de mesure |  |  |  | LABORATOIRE DEVELOPPEMENT / SCR / PPM-SCR-29
PLAST-60 | CSCR0744 | Electricité | Variable | Stabilized power supply | - | 0 |  |  |  | TDK-LAMBDA | GEN 20-38 | LOC-804A199-0001 |  |  |  | Non soumis à l'étalonnage | [5 empty] | 0/20 V;0/38 A (Tol:± 0,5V; Approach device) |  |  | Y.SKOCZEK | Moyen d'approche |  |  |  | LABORATOIRE DEVELOPPEMENT / SCR / PPM-SCR-27
PLAST-60 | CSCR0745 | Electricité | Variable | Stabilized power supply | - | 0 |  |  |  | TDK-LAMBDA | GEN 20-38 | LOC-804A199-0002 |  |  |  | Non soumis à l'étalonnage | [5 empty] | 0/20 V;0/38 A (Tol:± 0,5V; Approach device) |  |  | Y.SKOCZEK | Moyen d'approche |  |  |  | LABORATOIRE DEVELOPPEMENT / SCR / PPM-SCR-27
PLAST-60 | CSCR0746 | Electricité | Variable | Stabilized power supply | - | 0 |  |  |  | TDK-LAMBDA | GEN 20-38 | LOC-804A199-0007 |  |  |  | Non soumis à l'étalonnage | [5 empty] | 0/20 V;0/38 A (Tol:± 0,5V; Approach device) |  |  | Y.SKOCZEK | Moyen d'approche |  |  |  | LABORATOIRE DEVELOPPEMENT / SCR / PPM-SCR-27
PLAST-60 | CSCR0747 | Electricité | Variable | Stabilized power supply | - | 0 |  |  |  | TDK-LAMBDA | GEN 20-38 | LOC-804A199-0003 |  |  |  | Non soumis à l'étalonnage | [5 empty] | 0/20 V;0/38 A (Tol:± 0,5V; Approach device) |  |  | Y.SKOCZEK | Moyen d'approche |  |  |  | LABORATOIRE DEVELOPPEMENT / SCR / PPM-SCR-27
PLAST-60 | CSCR0748 | Electricité | Variable | Stabilized power supply | - | 0 |  |  |  | TDK-LAMBDA | GEN 20-38 | LOC-747A083-0017 |  |  |  | Non soumis à l'étalonnage | [5 empty] | 0/20 V;0/38 A (Tol:± 0,5V; Approach device) |  |  | Y.SKOCZEK | Moyen d'approche |  |  |  | LABORATOIRE DEVELOPPEMENT / SCR / PPM-SCR-27
PLAST-60 | CSCR0749 | Electricité | Variable | Stabilized power supply | - | 0 |  |  |  | TDK-LAMBDA | GEN 20-38 | LOC-747A083-0016 |  |  |  | Non soumis à l'étalonnage | [5 empty] | 0/20 V;0/38 A (Tol:± 0,5V; Approach device) |  |  | Y.SKOCZEK | Moyen d'approche |  |  |  | LABORATOIRE DEVELOPPEMENT / SCR / PPM-SCR-27
PLAST-60 | CSCR0750 | Electricité | Variable | Stabilized power supply | - | 0 |  |  |  | TDK-LAMBDA | GEN 20-38 | LOC-804A199-0013 |  |  |  | Non soumis à l'étalonnage | [5 empty] | 0/20 V;0/38 A (Tol:± 0,5V; Approach device) |  |  | Y.SKOCZEK | Moyen d'approche |  |  |  | LABORATOIRE DEVELOPPEMENT / SCR / PPM-SCR-28
PLAST-60 | CSCR0751 | Electricité | Variable | Stabilized power supply | - | 0 |  |  |  | TDK-LAMBDA | GEN 20-38 | LOC-747A083-0002 |  |  |  | Non soumis à l'étalonnage | [5 empty] | 0/20 V;0/38 A (Tol:± 0,5V; Approach device) |  |  | Y.SKOCZEK | Moyen d'approche |  |  |  | LABORATOIRE DEVELOPPEMENT / SCR / PPM-SCR-28
PLAST-60 | CSCR0752 | Electricité | Variable | Stabilized power supply | - | 0 |  |  |  | TDK-LAMBDA | GEN 20-38 | LOC-747A083-0010 |  |  |  | Non soumis à l'étalonnage | [5 empty] | 0/20 V;0/38 A (Tol:± 0,5V; Approach device) |  |  | Y.SKOCZEK | Moyen d'approche |  |  |  | LABORATOIRE DEVELOPPEMENT / SCR / PPM-SCR-28
PLAST-60 | CSCR0753 | Electricité | Variable | Stabilized power supply | - | 0 |  |  |  | TDK-LAMBDA | GEN 20-38 | LOC-804A199-0015 |  |  |  | Non soumis à l'étalonnage | [5 empty] | 0/20 V;0/38 A (Tol:± 0,5V; Approach device) |  |  | Y.SKOCZEK | Moyen d'approche |  |  |  | LABORATOIRE DEVELOPPEMENT / SCR / PPM-SCR-28
PLAST-60 | CSCR0754 | Electricité | Variable | Stabilized power supply | - | 0 |  |  |  | TDK-LAMBDA | GEN 20-38 | LOC-804A199-0005 |  |  |  | Non soumis à l'étalonnage | [5 empty] | 0/20 V;0/38 A (Tol:± 0,5V; Approach device) |  |  | Y.SKOCZEK | Moyen d'approche |  |  |  | LABORATOIRE DEVELOPPEMENT / SCR / PPM-SCR-28
PLAST-60 | CSCR0755 | Electricité | Variable | Stabilized power supply | - | 0 |  |  |  | TDK-LAMBDA | GEN 20-38 | LOC-804A199-0004 |  |  |  | Non soumis à l'étalonnage | [5 empty] | 0/20 V;0/38 A (Tol:± 0,5V; Approach device) |  |  | Y.SKOCZEK | Moyen d'approche |  |  |  | LABORATOIRE DEVELOPPEMENT / SCR / PPM-SCR-28
PLAST-60 | CSCR0756 | Dimensionnel | Variable | Inclinometer | / | 0 |  |  |  | te connectivity sensor solutions | G-NSDOG2-002 | 154000429 |  |  |  | Perdu | [5 empty] | +45 ° (Tol:accuacy 0,15° at 25 °C at 40°C to 85 °C) |  |  | Y.SKOCZEK | Instrument de mesure |  |  |  | LABORATOIRE DEVELOPPEMENT / SCR / A-SCR-02
PLAST-60 | CSCR0757 | Température | Variable | Thermocouple | TYPE K | 0 |  |  |  | NA | NA | NA |  |  |  | Non soumis à l'étalonnage | [5 empty] | -40/+100 °C (Tol:Approach device) |  |  | Y.SKOCZEK | Moyen d'approche |  |  |  | LABORATOIRE DEVELOPPEMENT / SCR / A-SCR-01
PLAST-60 | CSCR0758 | Electricité | Variable | Stabilized power supply | - | 0 |  |  |  | TDK |  | loc-428a316-0020 |  |  |  | En service | [5 empty] | 0/20 V;0/38 A (Tol:± 0,5V; Approach device) |  |  | Y.SKOCZEK | Instrument de mesure |  |  |  | LABORATOIRE DEVELOPPEMENT / SCR / PPM-SCR-04
PLAST-60 | CSCR0759 | Electricité | Variable | Stabilized power supply | / |  |  |  |  | TDK |  | LOC-048Z088-0001 |  |  |  | Non soumis à l'étalonnage | [5 empty] | 0/20 V;0/38 A (Tol:± 0,5V; Approach device) |  |  | Y.SKOCZEK | Moyen d'approche |  |  |  | LABORATOIRE DEVELOPPEMENT / SCR / PPS-SCR-03
PLAST-60 | CSCR0760 | Dimensionnel | Variable | Inclinometer | / | 0 |  |  |  | te connectivity sensor solutions | G-NSDOG2-002 | 154000344 |  |  |  | Perdu | [5 empty] | +45 ° (Tol:accuacy 0,15° at 25 °C at 40°C to 85 °C) |  |  | Y.SKOCZEK | Instrument de mesure |  |  |  | LABORATOIRE DEVELOPPEMENT / SCR / A-SCR-02
PLAST-60 | CSCR0761 | Electricité | Variable | Stabilized power supply | / |  |  |  |  | TDK |  | LOC-752A268-0014 |  |  |  | Non soumis à l'étalonnage | [5 empty] | 0/20 V;0/38 A (Tol:± 0,5V; Approach device) |  |  | Y.SKOCZEK | Moyen d'approche |  |  |  | LABORATOIRE DEVELOPPEMENT / SCR / PVC-SCR-01
PLAST-60 | CSCR0764 | Température | Variable | Thermocouple | TYPE T | 0 |  |  |  | NA | NA |  |  |  |  | Perdu |  | 100 | °C |  | 0 | -40/+150 °C (Tol:±1 °C) |  |  | Y.SKOCZEK | Instrument de mesure |  |  | °C | LABORATOIRE DEVELOPPEMENT / SCR / A-SCR-01
PLAST-60 | CSCR0765 | Température | Variable | Thermocouple | TYPE T | 0 |  |  |  | NA | NA |  |  |  |  | En service |  | 100 | °C |  | 0 | -40/+150 °C (Tol:±1 °C) |  |  | Y.SKOCZEK | Instrument de mesure |  |  | °C | LABORATOIRE DEVELOPPEMENT / SCR / A-SCR-01
PLAST-60 | CSCR0766 | Température | Variable | Thermocouple | TYPE T | 0 |  |  |  | NA | NA |  |  |  |  | En service |  | 100 | °C |  | 0 | -40/+150 °C (Tol:±1 °C) |  |  | Y.SKOCZEK | Instrument de mesure |  |  | °C | LABORATOIRE DEVELOPPEMENT / SCR / A-SCR-01
PLAST-60 | CSCR0767 | Température | Variable | Thermocouple | TYPE T | 0 |  |  |  | NA | NA |  |  |  |  | En service |  | 100 | °C |  | 0 | -40/+100 °C (Tol:±1 °C) |  |  | Y.SKOCZEK | Instrument de mesure |  |  | °C | LABORATOIRE DEVELOPPEMENT / SCR / A-SCR-01
PLAST-60 | CSCR0768 | Température | Variable | Thermocouple | TYPE T | 0 |  |  |  | NA | NA |  |  |  |  | En service |  | 100 | °C |  | 0 | -40/+150 °C (Tol:±1 °C) |  |  | Y.SKOCZEK | Instrument de mesure |  |  | °C | LABORATOIRE DEVELOPPEMENT / SCR / A-SCR-01
PLAST-60 | CSCR0769 | Température | Variable | Thermocouple | TYPE T | 0 |  |  |  | NA | NA |  |  |  |  | En service |  | 100 | °C |  | 0 | -40/+150 °C (Tol:±1 °C) |  |  | Y.SKOCZEK | Instrument de mesure |  |  | °C | LABORATOIRE DEVELOPPEMENT / SCR / A-SCR-01
PLAST-60 | CSCR0770 | Température | Variable | Thermocouple | TYPE T | 0 |  |  |  | NA | NA |  |  |  |  | En service |  | 100 | °C |  | 0 | -40/+150 °C (Tol:±1 °C) |  |  | Y.SKOCZEK | Instrument de mesure |  |  | °C | LABORATOIRE DEVELOPPEMENT / SCR / A-SCR-01
PLAST-60 | CSCR0771 | Température | Variable | Thermocouple | TYPE T | 0 |  |  |  | NA | NA |  |  |  |  | En service |  | 100 | °C |  | 0 | -40/+150 °C (Tol:±1 °C) |  |  | Y.SKOCZEK | Instrument de mesure |  |  | °C | LABORATOIRE DEVELOPPEMENT / SCR / A-SCR-01
PLAST-60 | CSCR0772 | Température | Variable | Thermocouple | TYPE T | 0 |  |  |  | NA | NA |  |  |  |  | En service |  | 100 | °C |  | 0 | -40/+150 °C (Tol:±1 °C) |  |  | Y.SKOCZEK | Instrument de mesure |  |  | °C | LABORATOIRE DEVELOPPEMENT / SCR / A-SCR-01
PLAST-60 | CSCR0773 | Température | Variable | Thermocouple | TYPE T | 0 |  |  |  | NA | NA |  |  |  |  | En service |  | 100 | °C |  | 0 | -40/+150 °C (Tol:±1 °C) |  |  | Y.SKOCZEK | Instrument de mesure |  |  | °C | LABORATOIRE DEVELOPPEMENT / SCR / A-SCR-01
PLAST-60 | CSCR0774 | Température | Variable | Thermocouple | TYPE T | 0 |  |  |  | NA | NA |  |  |  |  | En service |  | 100 | °C |  | 0 | -40/+150 °C (Tol:±1 °C) |  |  | Y.SKOCZEK | Instrument de mesure |  |  | °C | LABORATOIRE DEVELOPPEMENT / SCR / A-SCR-01
PLAST-60 | CSCR0775 | Température | Variable | Thermocouple | TYPE T | 0 |  |  |  | NA | NA |  |  |  |  | En service |  | 100 | °C |  | 0 | -40/+150 °C (Tol:±1 °C) |  |  | Y.SKOCZEK | Instrument de mesure |  |  | °C | LABORATOIRE DEVELOPPEMENT / SCR / A-SCR-01
PLAST-60 | CSCR0776 | Température | Variable | Thermocouple | TYPE T | 0 |  |  |  | NA | NA |  |  |  |  | En service |  | 100 | °C |  | 0 | -40/+150 °C (Tol:±1 °C) |  |  | Y.SKOCZEK | Instrument de mesure |  |  | °C | LABORATOIRE DEVELOPPEMENT / SCR / A-SCR-01
PLAST-60 | CSCR0777 | Température | Variable | Thermocouple | TYPE T | 0 |  |  |  | NA | NA |  |  |  |  | En service |  | 100 | °C |  | 0 | -40/+150 °C (Tol:±1 °C) |  |  | Y.SKOCZEK | Instrument de mesure |  |  | °C | LABORATOIRE DEVELOPPEMENT / SCR / A-SCR-01
PLAST-60 | CSCR0778 | Température | Variable | Thermocouple | TYPE T | 0 |  |  |  | NA | NA |  |  |  |  | En service |  | 100 | °C |  | 0 | -40/+150 °C (Tol:±1 °C) |  |  | Y.SKOCZEK | Instrument de mesure |  |  | °C | LABORATOIRE DEVELOPPEMENT / SCR / A-SCR-01
PLAST-60 | CSCR0779 | Température | Variable | Thermocouple | TYPE T | 0 |  |  |  | NA | NA |  |  |  |  | En service |  | 100 | °C |  | 0 | -40/+150 °C (Tol:±1 °C) |  |  | Y.SKOCZEK | Instrument de mesure |  |  | °C | LABORATOIRE DEVELOPPEMENT / SCR / A-SCR-01
PLAST-60 | CSCR0780 | Température | Variable | Thermocouple | TYPE T | 0 |  |  |  | NA | NA |  |  |  |  | En service |  | 100 | °C |  | 0 | -40/+150 °C (Tol:±1 °C) |  |  | Y.SKOCZEK | Instrument de mesure |  |  | °C | LABORATOIRE DEVELOPPEMENT / SCR / A-SCR-01
PLAST-60 | CSCR0782 | Température | Variable | Thermocouple | TYPE T | 0 |  |  |  | NA | NA |  |  |  |  | En service |  | 100 | °C |  | 0 | -40/+150 °C (Tol:±1 °C) |  |  | Y.SKOCZEK | Instrument de mesure |  |  | °C | LABORATOIRE DEVELOPPEMENT / SCR / A-SCR-01
PLAST-60 | CSCR0783 | Température | Variable | Thermocouple | TYPE T | 0 |  |  |  | NA | NA |  |  |  |  | En service |  | 100 | °C |  | 0 | -40/+150 °C (Tol:±1 °C) |  |  | Y.SKOCZEK | Instrument de mesure |  |  | °C | LABORATOIRE DEVELOPPEMENT / SCR / A-SCR-01
PLAST-60 | CSCR0784 | Température | Variable | Thermocouple | TYPE T | 0 |  |  |  | NA | NA |  |  |  |  | En service |  | 100 | °C |  | 0 | -40/+150 °C (Tol:±1 °C) |  |  | Y.SKOCZEK | Instrument de mesure |  |  | °C | LABORATOIRE DEVELOPPEMENT / SCR / A-SCR-01
PLAST-60 | CSCR0785 | Température | Variable | Thermocouple | TYPE T | 0 |  |  |  | NA | NA |  |  |  |  | En service |  | 100 | °C |  | 0 | -40/+150 °C (Tol:±1 °C) |  |  | Y.SKOCZEK | Instrument de mesure |  |  | °C | LABORATOIRE DEVELOPPEMENT / SCR / A-SCR-01
PLAST-60 | CSCR0786 | Température | Variable | Thermocouple | TYPE T | 0 |  |  |  | NA | NA |  |  |  |  | En service |  | 100 | °C |  | 0 | -40/+100 °C (Tol:±1 °C) |  |  | Y.SKOCZEK | Instrument de mesure |  |  | °C | LABORATOIRE DEVELOPPEMENT / SCR / A-SCR-01
PLAST-60 | CSCR0787 | Température | Variable | Thermocouple | TYPE T | 0 |  |  |  | NA | NA |  |  |  |  | En service |  | 100 | °C |  | 0 | -40/+150 °C (Tol:±1 °C) |  |  | Y.SKOCZEK | Instrument de mesure |  |  | °C | LABORATOIRE DEVELOPPEMENT / SCR / A-SCR-01
PLAST-60 | CSCR0788 | Température | Variable | Thermocouple | TYPE T | 0 |  |  |  | NA | NA |  |  |  |  | En service |  | 100 | °C |  | 0 | -40/+150 °C (Tol:±1 °C) |  |  | Y.SKOCZEK | Instrument de mesure |  |  | °C | LABORATOIRE DEVELOPPEMENT / SCR / A-SCR-01
PLAST-60 | CSCR0789 | Température | Variable | Thermocouple | TYPE T | 0 |  |  |  | NA | NA |  |  |  |  | En service |  | 100 | °C |  | 0 | -40/+150 °C (Tol:±1 °C) |  |  | Y.SKOCZEK | Instrument de mesure |  |  | °C | LABORATOIRE DEVELOPPEMENT / SCR / A-SCR-01
PLAST-60 | CSCR0790 | Température | Variable | Thermocouple | TYPE T | 0 |  |  |  | NA | NA |  |  |  |  | En service |  | 100 | °C |  | 0 | -40/+150 °C (Tol:±1 °C) |  |  | Y.SKOCZEK | Instrument de mesure |  |  | °C | LABORATOIRE DEVELOPPEMENT / SCR / A-SCR-01
PLAST-60 | CSCR0791 | Température | Variable | Thermocouple | TYPE T | 0 |  |  |  | NA | NA |  |  |  |  | En service |  | 100 | °C |  | 0 | -40/+150 °C (Tol:±1 °C) |  |  | Y.SKOCZEK | Instrument de mesure |  |  | °C | LABORATOIRE DEVELOPPEMENT / SCR / A-SCR-01
PLAST-60 | CSCR0792 | Température | Variable | Thermocouple | TYPE T | 0 |  |  |  | NA | NA |  |  |  |  | En service |  | 100 | °C |  | 0 | -40/+150 °C (Tol:±1 °C) |  |  | Y.SKOCZEK | Instrument de mesure |  |  | °C | LABORATOIRE DEVELOPPEMENT / SCR / A-SCR-01
PLAST-60 | CSCR0793 | Température | Variable | Thermocouple | TYPE T | 0 |  |  |  | NA | NA |  |  |  |  | En service |  | 100 | °C |  | 0 | -40/+150 °C (Tol:±1 °C) |  |  | Y.SKOCZEK | Instrument de mesure |  |  | °C | LABORATOIRE DEVELOPPEMENT / SCR / A-SCR-01
PLAST-60 | CSCR0794 | Température | Variable | Thermocouple | TYPE T | 0 |  |  |  | NA | NA |  |  |  |  | Perdu |  | 100 | °C |  | 0 | -40/+150 °C (Tol:±1 °C) |  |  | Y.SKOCZEK | Instrument de mesure |  |  | °C | LABORATOIRE DEVELOPPEMENT / SCR / A-SCR-01
PLAST-60 | CSCR0795 | Température | Variable | Thermocouple | TYPE T | 0 |  |  |  | NA | NA |  |  |  |  | En service |  | 100 | °C |  | 0 | -40/+150 °C (Tol:±1 °C) |  |  | Y.SKOCZEK | Instrument de mesure |  |  | °C | LABORATOIRE DEVELOPPEMENT / SCR / A-SCR-01
PLAST-60 | CSCR0796 | Température | Variable | Thermocouple | TYPE T | 0 |  |  |  | NA | NA |  |  |  |  | En service |  | 100 | °C |  | 0 | -40/+150 °C (Tol:±1 °C) |  |  | Y.SKOCZEK | Instrument de mesure |  |  | °C | LABORATOIRE DEVELOPPEMENT / SCR / A-SCR-01
PLAST-60 | CSCR0797 | Température | Variable | Thermocouple | TYPE T | 0 |  |  |  | NA | NA |  |  |  |  | En service |  | 100 | °C |  | 0 | -40/+150 °C (Tol:±1 °C) |  |  | Y.SKOCZEK | Instrument de mesure |  |  | °C | LABORATOIRE DEVELOPPEMENT / SCR / A-SCR-01
PLAST-60 | CSCR0798 | Température | Variable | Thermocouple | TYPE T | 0 |  |  |  | NA | NA |  |  |  |  | Perdu |  | 100 | °C |  | 0 | -40/+100 °C (Tol:±1 °C) |  |  | Y.SKOCZEK | Instrument de mesure |  |  | °C | LABORATOIRE DEVELOPPEMENT / SCR / A-SCR-01
PLAST-60 | CSCR0799 | Température | Variable | Thermocouple | TYPE T | 0 |  |  |  | NA | NA |  |  |  |  | En service |  | 100 | °C |  | 0 | -40/+150 °C (Tol:±1 °C) |  |  | Y.SKOCZEK | Instrument de mesure |  |  | °C | LABORATOIRE DEVELOPPEMENT / SCR / A-SCR-01
PLAST-60 | CSCR0800 | Température | Variable | Thermocouple | TYPE T | 0 |  |  |  | NA | NA |  |  |  |  | En service |  | 100 | °C |  | 0 | -40/+150 °C (Tol:±1 °C) |  |  | Y.SKOCZEK | Instrument de mesure |  |  | °C | LABORATOIRE DEVELOPPEMENT / SCR / A-SCR-01
PLAST-60 | CSCR0801 | Température | Variable | Thermocouple | TYPE T | 0 |  |  |  | NA | NA |  |  |  |  | En service |  | 100 | °C |  | 0 | -40/+150 °C (Tol:±1 °C) |  |  | Y.SKOCZEK | Instrument de mesure |  |  | °C | LABORATOIRE DEVELOPPEMENT / SCR / A-SCR-01
PLAST-60 | CSCR0802 | Température | Variable | Thermocouple | TYPE T | 0 |  |  |  | NA | NA |  |  |  |  | En service |  | 100 | °C |  | 0 | -40/+150 °C (Tol:±1 °C) |  |  | Y.SKOCZEK | Instrument de mesure |  |  | °C | LABORATOIRE DEVELOPPEMENT / SCR / A-SCR-01
PLAST-60 | CSCR0803 | Température | Variable | Thermocouple | TYPE T | 0 |  |  |  | NA | NA |  |  |  |  | En service |  | 100 | °C |  | 0 | -40/+150 °C (Tol:±1 °C) |  |  | Y.SKOCZEK | Instrument de mesure |  |  | °C | LABORATOIRE DEVELOPPEMENT / SCR / A-SCR-01
PLAST-60 | CSCR0804 | Température | Variable | Thermocouple | TYPE T | 0 |  |  |  | NA | NA |  |  |  |  | En service |  | 100 | °C |  | 0 | -40/+150 °C (Tol:±1 °C) |  |  | Y.SKOCZEK | Instrument de mesure |  |  | °C | LABORATOIRE DEVELOPPEMENT / SCR / A-SCR-01
PLAST-60 | CSCR0805 | Température | Variable | Thermocouple | TYPE T | 0 |  |  |  | NA | NA |  |  |  |  | En service |  | 100 | °C |  | 0 | -40/+150 °C (Tol:±1 °C) |  |  | Y.SKOCZEK | Instrument de mesure |  |  | °C | LABORATOIRE DEVELOPPEMENT / SCR / A-SCR-01
PLAST-60 | CSCR0806 | Température | Variable | Thermocouple | TYPE T | 0 |  |  |  | NA | NA |  |  |  |  | En service |  | 100 | °C |  | 0 | -40/+150 °C (Tol:±1 °C) |  |  | Y.SKOCZEK | Instrument de mesure |  |  | °C | LABORATOIRE DEVELOPPEMENT / SCR / A-SCR-01
PLAST-60 | CSCR0807 | Température | Variable | Thermocouple | TYPE T | 0 |  |  |  | NA | NA |  |  |  |  | En service |  | 100 | °C |  | 0 | -40/+150 °C (Tol:±1 °C) |  |  | Y.SKOCZEK | Instrument de mesure |  |  | °C | LABORATOIRE DEVELOPPEMENT / SCR / A-SCR-01
PLAST-60 | CSCR0808 | Température | Variable | Thermocouple | TYPE T | 0 |  |  |  | NA | NA |  |  |  |  | En service |  | 100 | °C |  | 0 | -40/+150 °C (Tol:±1 °C) |  |  | Y.SKOCZEK | Instrument de mesure |  |  | °C | LABORATOIRE DEVELOPPEMENT / SCR / A-SCR-01
PLAST-60 | CSCR0809 | Température | Variable | Thermocouple | TYPE T | 0 |  |  |  | NA | NA |  |  |  |  | En service |  | 100 | °C |  | 0 | -40/+150 °C (Tol:±1 °C) |  |  | Y.SKOCZEK | Instrument de mesure |  |  | °C | LABORATOIRE DEVELOPPEMENT / SCR / A-SCR-01
PLAST-60 | CSCR0810 | Température | Variable | Thermocouple | TYPE T | 0 |  |  |  | NA | NA |  |  |  |  | En service |  | 100 | °C |  | 0 | -40/+150 °C (Tol:±1 °C) |  |  | Y.SKOCZEK | Instrument de mesure |  |  | °C | LABORATOIRE DEVELOPPEMENT / SCR / A-SCR-01
PLAST-60 | CSCR0811 | Température | Variable | Thermocouple | TYPE T | 0 |  |  |  | NA | NA |  |  |  |  | En service |  | 100 | °C |  | 0 | -40/+150 °C (Tol:±1 °C) |  |  | Y.SKOCZEK | Instrument de mesure |  |  | °C | LABORATOIRE DEVELOPPEMENT / SCR / A-SCR-01
PLAST-60 | CSCR0812 | Température | Variable | Thermocouple | TYPE T | 0 |  |  |  | NA | NA |  |  |  |  | Perdu |  | 100 | °C |  | 0 | -40/+100 °C (Tol:±1 °C) |  |  | Y.SKOCZEK | Instrument de mesure |  |  | °C | LABORATOIRE DEVELOPPEMENT / SCR / A-SCR-01
PLAST-60 | CSCR0813 | Température | Variable | Thermocouple | TYPE T | 0 |  |  |  | NA | NA |  |  |  |  | En service |  | 100 | °C |  | 0 | -40/+150 °C (Tol:±1 °C) |  |  | Y.SKOCZEK | Instrument de mesure |  |  | °C | LABORATOIRE DEVELOPPEMENT / SCR / A-SCR-01
PLAST-60 | CSCR0814 | Température | Variable | Thermocouple | TYPE T | 0 |  |  |  | NA | NA |  |  |  |  | En service |  | 100 | °C |  | 0 | -40/+150 °C (Tol:±1 °C) |  |  | Y.SKOCZEK | Instrument de mesure |  |  | °C | LABORATOIRE DEVELOPPEMENT / SCR / A-SCR-01
PLAST-60 | CSCR0815 | Température | Variable | Thermocouple | TYPE K | 0 |  |  |  | NA | NA |  |  |  |  | Réformé | 18/09/2018: Réformé. | 100 | °C |  | 0 | -40/+100 °C (Tol:±2 °C) |  |  | Y.SKOCZEK | Instrument de mesure |  |  | °C | LABORATOIRE DEVELOPPEMENT / SCR / A-SCR-01
PLAST-60 | CSCR0816 | Débit | Variable | Liquid flowmeter | LIQUIDE | 0 |  |  |  | RS | 257-133 | / |  |  |  | Non soumis à l'étalonnage | [5 empty] | 30/100 L/h (Tol:Approach device) |  |  | Y.SKOCZEK | Moyen d'approche |  |  |  | LABORATOIRE DEVELOPPEMENT / SCR / A-SCR-01
PLAST-60 | CSCR0817 | Débit | Variable | Liquid flowmeter | LIQUIDE | 0 |  |  |  | RS | 257-149 | / |  |  |  | Non soumis à l'étalonnage | [5 empty] | 30/100 L/h (Tol:Approach device) |  |  | Y.SKOCZEK | Moyen d'approche |  |  |  | LABORATOIRE DEVELOPPEMENT / SCR / A-SCR-01
PLAST-60 | CSCR0818 | Electricité | Variable | Clampmeter | - | 0 |  |  |  | RS PRO | IPM 243f | 78400508 |  |  |  | En service | [5 empty] | 0/100 VDC; 0/100 A; 0/100 k |  |  | Y.SKOCZEK | Instrument de mesure |  |  |  | LABORATOIRE DEVELOPPEMENT / SCR / A-SCR-02
PLAST-60 | CSCR0819 | Electricité | Variable | Clampmeter | - | 0 |  |  |  | RS PRO | IPM 243f | 78400515 |  |  |  | En service | [5 empty] | 0/100 VDC; 0/100 A; 0/100 k |  |  | Y.SKOCZEK | Instrument de mesure |  |  |  | LABORATOIRE DEVELOPPEMENT / SCR / A-SCR-02
PLAST-60 | CSCR0820 | Pression | Variable | Pressure sensor | - | 0 |  |  |  | vega | vegabar82 | 41913475 |  |  |  | En service | [5 empty] | 0/25 bar (Tol:±20 mbar) |  |  | Y.SKOCZEK | Instrument de mesure |  |  |  | LABORATOIRE DEVELOPPEMENT / SCR / A-SCR-02
PLAST-60 | CSCR0821 | Pression | Variable | Pressure sensor | - | 0 |  |  |  | vega | vegabar82 | 41913474 |  |  |  | En service | [5 empty] | 0/25 bar (Tol:±20 mbar) |  |  | Y.SKOCZEK | Instrument de mesure |  |  |  | LABORATOIRE DEVELOPPEMENT / SCR / A-SCR-02
PLAST-60 | CSCR0822 | Pression | Variable | Pressure sensor | - | 0 |  |  |  | vega | vegabar82 | 41913473 |  |  |  | En service | [5 empty] | 0/25 bar (Tol:±20 mbar) |  |  | Y.SKOCZEK | Instrument de mesure |  |  |  | LABORATOIRE DEVELOPPEMENT / SCR / A-SCR-02
PLAST-60 | CSCR0823 | Pression | Variable | Pressure sensor | - | 0 |  |  |  | vega | vegabar82 | 41913472 |  |  |  | Etalonnage/Vérification en cours | [5 empty] | 0/25 bar (Tol:±20 mbar) |  |  | Y.SKOCZEK | Instrument de mesure |  |  |  | LABORATOIRE DEVELOPPEMENT / SCR / A-SCR-02
PLAST-60 | CSCR0830 | Couple | Variable | Torque wrench | REGLABLE | 0 |  |  |  | Facom | A.402 | X010841 |  |  |  | En service | [5 empty] | 0,5/2,5 Nm (Tol:±6 %RV) |  |  | Y.SKOCZEK | Instrument de mesure |  |  |  | LABORATOIRE DEVELOPPEMENT / SCR / R-SCR-04
PLAST-60 | CSCR0831 | Electricité | Variable | Frequency measuring chain | - | 0 |  |  |  | NA | NA |  |  |  |  | Non soumis à l'étalonnage | [5 empty] | 0,1/2 Hz ou 0,3/1,5 Hz (Tol:Approach device) |  |  | Y.SKOCZEK | Moyen d'approche |  |  |  | LABORATOIRE DEVELOPPEMENT / SCR / Banc slosh linéaire 9
PLAST-60 | CSCR0832 | Electricité | Variable | Stabilized power supply | / | 0 |  |  |  | DELTA ELECTRONIKA | / | / |  |  |  | Non soumis à l'étalonnage | [5 empty] | 0/20 V;0/38 A (Tol:Approach device) |  |  | Y.SKOCZEK | Moyen d'approche |  |  |  | LABORATOIRE DEVELOPPEMENT / SCR / SCR area
PLAST-60 | CSCR0850 | Dimensionnel | Variable | Caliper | UNIVERSEL | 0 |  |  |  | NA | NA | 18091517 |  |  |  | En service | [5 empty] | 0/150 mm (Tol:± 0,1 mm) |  |  | Y.SKOCZEK | Instrument de mesure |  |  |  | LABORATOIRE DEVELOPPEMENT / SCR / A-SCR-02
PLAST-60 | CSCR0851 | Dimensionnel | Variable | Caliper | UNIVERSEL | 0 |  |  |  | NA | NA | 18091562 |  |  |  | En service | [5 empty] | 0/150 mm (Tol:± 0,1 mm) |  |  | Y.SKOCZEK | Instrument de mesure |  |  |  | LABORATOIRE DEVELOPPEMENT / SCR / A-SCR-02
PLAST-60 | CSCR0852 | Electricité | Variable | Stabilized power supply | / | 0 | [9 empty] | Non soumis à l'étalonnage | [5 empty] | approch device |  |  | Y.SKOCZEK | Moyen d'approche |  |  |  | LABORATOIRE DEVELOPPEMENT / SCR / A-SCR-02
PLAST-60 | CSCR0853 | Electricité | Variable | Stabilized power supply | / | 0 |  |  |  | / |  | / |  |  |  | Non soumis à l'étalonnage | [5 empty] | Approach device (Tol:Approach device) |  |  | Y.SKOCZEK | Moyen d'approche |  |  |  | LABORATOIRE DEVELOPPEMENT / SCR / A-SCR-02
PLAST-60 | CSCR0854 | Température | Variable | Thermocouple | TYPE T | 0 |  |  |  | NA | NA | NA |  |  |  | En service |  | 100 | °C |  | 0 | -40/+150 °C (Tol:±1 °C) |  |  | Y.SKOCZEK | Instrument de mesure |  |  | °C | LABORATOIRE DEVELOPPEMENT / SCR / A-SCR-01
PLAST-60 | CSCR0855 | Dimensionnel | Variable | Inclinometer | - | 0 |  |  |  | Radio spares |  | 19030100099 |  |  |  | Réformé | [5 empty] | 0/90 ° (Tol:±0,10 °) |  |  | Y.SKOCZEK | Instrument de mesure |  |  |  | LABORATOIRE DEVELOPPEMENT / SCR / A-SCR-02
PLAST-60 | CSCR0856 | Température | Variable | Thermocouple reader | - | 0 |  | 0 |  | RS | RS 1314 | 190601592 |  |  |  | En service | [5 empty] | -45/+200 °C (Tol:±1 °C Thermocouple T-Type;±1,5 °C Thermocoupe K-Type) |  |  | Y.SKOCZEK | Instrument de mesure |  |  |  | LABORATOIRE DEVELOPPEMENT / SCR / A-SCR-02
PLAST-60 | CSCR0857 | Température | Variable | Thermocouple reader | - | 0 |  | 0 |  | RS | RS 1314 | 190601613 |  |  |  | En service | [5 empty] | -45/+200 °C (Tol:±1 °C Thermocouple T-Type;±1,5 °C Thermocoupe K-Type) |  |  | Y.SKOCZEK | Instrument de mesure |  |  |  | LABORATOIRE DEVELOPPEMENT / SCR / A-SCR-02
PLAST-60 | CSCR0858 | Masse | Variable | Scale | NUMERIQUE | 0 |  | 0 |  | KERN | PNS-3000-2 | 20007942 |  |  |  | En service | [5 empty] | 1/3000 g (Tol:±0,05 g) |  |  | Y.SKOCZEK | Instrument de mesure |  |  |  | LABORATOIRE DEVELOPPEMENT / SCR / A-SCR-02
PLAST-60 | CSCR0859 | Masse | Variable | Scale | NUMERIQUE | 0 |  | 0 |  | KERN | PNS-3000-2 | 20007941 |  |  |  | En service | [5 empty] | 1/3000 g (Tol:±0,05 g) |  |  | Y.SKOCZEK | Instrument de mesure |  |  |  | LABORATOIRE DEVELOPPEMENT / SCR / A-SCR-02
PLAST-60 | CSCR0860 | Pression | Variable | Pressure sensor | / | 0 |  | 0 |  | Druck | UNIK 5000 | 5593303 |  |  |  | Non soumis à l'étalonnage | [5 empty] | -35/+35 mbar (Tol:±0.1 mbar) |  |  | Y.SKOCZEK | Moyen d'approche |  |  |  | LABORATOIRE DEVELOPPEMENT / SCR / Moyen
PLAST-60 | CSCR0861 | Chimie | Variable | Conductivity meter | - | 0 |  |  |  | Hanna instruments | HI 98192 | 4510020101 |  |  |  | Sommeil | [5 empty] | 0/333,3 ms/cm;0/100 °C (Tol:±5 % RV;±2 °C ) |  |  | Y.SKOCZEK | Instrument de mesure |  |  |  | LABORATOIRE DEVELOPPEMENT / SCR / A-SCR-02
PLAST-60 | CSCR0862 | Chimie | Variable | Conductivity meter | - | 0 |  |  |  | Hanna instruments | HI 99300 | ta02180124 |  |  |  | Sommeil | [5 empty] | 500/3500 µS/cm;0/50 °C (Tol:±1 % RV;±2 °C ) |  |  | Y.SKOCZEK | Instrument de mesure |  |  |  | LABORATOIRE DEVELOPPEMENT / SCR / A-SCR-02
PLAST-60 | CSCR0863 | Chimie | Variable | Conductivity meter | - | 0 |  |  |  | Hanna instruments | HI 99300 | TA02180111 |  |  |  | Sommeil | [5 empty] | 500/3500 µS/cm;0/50 °C (Tol:±1 % RV;±2 °C ) |  |  | Y.SKOCZEK | Instrument de mesure |  |  |  | LABORATOIRE DEVELOPPEMENT / SCR / A-SCR-02
PLAST-60 | CSCR0864 | Chimie | Variable | Conductivity meter | - | 0 |  |  |  | Hanna instruments | HI 99300 | ta02180108 |  |  |  | Sommeil | [5 empty] | 500/3500 µS/cm;0/50 °C (Tol:±1 % RV;±2 °C ) |  |  | Y.SKOCZEK | Instrument de mesure |  |  |  | LABORATOIRE DEVELOPPEMENT / SCR / A-SCR-02
PLAST-60 | CSCR0865 | Electricité | Variable | Clampmeter | - | 0 |  |  |  | Chauvin Arnoux | E2N | 125535TCH |  |  |  | Alerte Etalonnage/Vérification | [5 empty] | 1-90A DC / 1-70A AC (Tol:Aproch device) |  |  | Y.SKOCZEK | Instrument de mesure |  |  |  | LABORATOIRE DEVELOPPEMENT / SCR / A-SCR-02
PLAST-60 | CSCR0866 | Electricité | Variable | Clampmeter | - | 0 |  |  |  | Chauvin Arnoux | E2N | 125544TCH |  |  |  | Alerte Etalonnage/Vérification | [5 empty] | 1-90A DC / 1-70A AC (Tol:Aproch device) |  |  | Y.SKOCZEK | Instrument de mesure |  |  |  | LABORATOIRE DEVELOPPEMENT / SCR / A-SCR-02
PLAST-60 | CSCR0867 | Masse | Variable | Scale | NUMERIQUE | 0 |  | 0 |  | KERN | PNS-3000-2 | 190016031 |  |  |  | En service | [5 empty] | 1/3000 g (Tol:±0,05 g) |  |  | Y.SKOCZEK | Instrument de mesure |  |  |  | LABORATOIRE DEVELOPPEMENT / SCR / A-SCR-02
PLAST-60 | CSCR0868 | Masse | Variable | Scale | NUMERIQUE | 0 |  | 0 |  | KERN | PNS-3000-2 | 1900106006 |  |  |  | En service | [5 empty] | 1/3000 g (Tol:±0,05 g) |  |  | Y.SKOCZEK | Instrument de mesure |  |  |  | LABORATOIRE DEVELOPPEMENT / SCR / A-SCR-02
PLAST-60 | CSCR0869 | Masse | Variable | Scale | NUMERIQUE | 0 |  | 0 |  | KERN | PNS-3000-2 | 190016034 |  |  |  | En service | [5 empty] | 1/3000 g (Tol:±0,05 g) |  |  | Y.SKOCZEK | Instrument de mesure |  |  |  | LABORATOIRE DEVELOPPEMENT / SCR / A-SCR-02
PLAST-60 | CSCR0870 | Pression | Variable | Pressure sensor | / | 0 |  | 0 |  | Druck | UNIK 5000 | 5641892 |  |  |  | En service | [5 empty] | 0/500 mbar (Tol:±2 mbar) |  |  | Y.SKOCZEK | Instrument de mesure |  |  |  | LABORATOIRE DEVELOPPEMENT / SCR / A-SCR-02
PLAST-60 | CSCR0871 | Pression | Variable | Pressure sensor | / | 0 |  | 0 |  | Druck | UNIK 5000 | 5612640 |  |  |  | Perdu | [5 empty] | -35/35 mbar (Tol:±0,5 mbar) |  |  | Y.SKOCZEK | Instrument de mesure |  |  |  | LABORATOIRE DEVELOPPEMENT / SCR / A-SCR-02
PLAST-60 | CSCR0872 | Electricité | Variable | Stabilized power supply | / |  |  |  |  | TDK | gen-20/38 | LOC-750A314-0017 |  |  |  | Non soumis à l'étalonnage | [5 empty] | 0/20 V;0/38 A (Tol:± 0,5V; Approach device) |  |  | Y.SKOCZEK | Moyen d'approche |  |  |  | LABORATOIRE DEVELOPPEMENT / SCR / PPM-SCR-26
PLAST-60 | CSCR0873 | Electricité | Variable | Stabilized power supply | / |  |  |  |  | TDK | gen-20/38 | LOC-608A179-0001 |  |  |  | En service | [5 empty] | 0/20 V;0/38 A (Tol:± 0,5V; Approach device) |  |  | Y.SKOCZEK | Instrument de mesure |  |  |  | LABORATOIRE DEVELOPPEMENT / SCR / PPM-SCR-01
PLAST-60 | CSCR0874 | Electricité | Variable | Stabilized power supply | / |  |  |  |  | TDK | gen-20/38 | LOC-732A293-0003 |  |  |  | Non soumis à l'étalonnage | [5 empty] | 0/20 V;0/38 A (Tol:± 0,5V; Approach device) |  |  | Y.SKOCZEK | Moyen d'approche |  |  |  | LABORATOIRE DEVELOPPEMENT / SCR / PPM-SCR-26
PLAST-60 | CSCR0875 | Electricité | Variable | Stabilized power supply | / |  |  |  |  | TDK | gen-20/38 | LOC-714A347-0011 |  |  |  | Non soumis à l'étalonnage | [5 empty] | 0/20 V;0/38 A (Tol:± 0,5V; Approach device) |  |  | Y.SKOCZEK | Moyen d'approche |  |  |  | LABORATOIRE DEVELOPPEMENT / SCR / PPM-SCR-26
PLAST-60 | CSCR0876 | Electricité | Variable | Stabilized power supply | / |  |  |  |  | TDK | gen-20/38 | LOC-730A090-0007 |  |  |  | Non soumis à l'étalonnage | [5 empty] | 0/20 V;0/38 A (Tol:± 0,5V; Approach device) |  |  | Y.SKOCZEK | Moyen d'approche |  |  |  | LABORATOIRE DEVELOPPEMENT / SCR / PPM-SCR-26
PLAST-60 | CSCR0877 | Electricité | Variable | Stabilized power supply | / |  |  |  |  | TDK | gen-20/38 | LOC-735A195-0008 |  |  |  | Non soumis à l'étalonnage | [5 empty] | 0/20 V;0/38 A (Tol:± 0,5V; Approach device) |  |  | Y.SKOCZEK | Moyen d'approche |  |  |  | LABORATOIRE DEVELOPPEMENT / SCR / PPM-SCR-26
PLAST-60 | CSCR0878 | / | / | VN1630A | / | [6 empty] | 007113-032667 |  |  |  | Non soumis à l'étalonnage | [5 empty] | Approach device (Tol:Approach device) |  |  | Y.SKOCZEK | Moyen d'approche |  |  |  | LABORATOIRE DEVELOPPEMENT / SCR / Armoire
PLAST-60 | CSCR0879 | / | / | VN1630A | / | [6 empty] | 007113-031247 |  |  |  | Non soumis à l'étalonnage | [5 empty] | Approach device (Tol:Approach device) |  |  | Y.SKOCZEK | Moyen d'approche |  |  |  | LABORATOIRE DEVELOPPEMENT / SCR / Armoire
PLAST-60 | CSCR0880 | Electricité | Variable | Stabilized power supply | / |  |  |  |  | ELektro-automatik | PS 9080-100 | 2921851016 |  |  |  | En service | [5 empty] | 0/80 V;0/100 A (Tol:+/- 0,4V et approch device) |  |  | Y.SKOCZEK | Instrument de mesure |  |  |  | LABORATOIRE DEVELOPPEMENT / SCR / PPM-SCR-11
PLAST-60 | CSCR0881 | Electricité | Variable | Stabilized power supply | / |  |  |  |  | ELektro-automatik | PS 9080-100 | 2928931017 |  |  |  | En service | [5 empty] | 0/80 V;0/100 A (Tol:+/- 0,4V et approch device) |  |  | Y.SKOCZEK | Instrument de mesure |  |  |  | LABORATOIRE DEVELOPPEMENT / SCR / PPM-SCR-11
PLAST-60 | CSCR0882 | Electricité | Variable | Stabilized power supply | / |  |  |  |  | ELektro-automatik | PS 9080-100 | 2928931017 |  |  |  | En service | [5 empty] | 0/80 V;0/100 A (Tol:+/- 0,4V et approch device) |  |  | Y.SKOCZEK | Instrument de mesure |  |  |  | LABORATOIRE DEVELOPPEMENT / SCR / PPM-SCR-11
PLAST-60 | CSCR0883 | Electricité | Variable | Stabilized power supply | / |  |  |  |  | ELektro-automatik | PS 9080-100 | 2928931019 |  |  |  | En service | [5 empty] | 0/80 V;0/100 A (Tol:+/- 0,4V et approch device) |  |  | Y.SKOCZEK | Instrument de mesure |  |  |  | LABORATOIRE DEVELOPPEMENT / SCR / PPM-SCR-19
PLAST-60 | CSCR0884 | Electricité | Variable | Stabilized power supply | / |  |  |  |  | ELektro-automatik | PS 9080-100 | 2928931020 |  |  |  | En service | [5 empty] | 0/80 V;0/100 A (Tol:+/- 0,4V et approch device) |  |  | Y.SKOCZEK | Instrument de mesure |  |  |  | LABORATOIRE DEVELOPPEMENT / SCR / PPM-SCR-19
PLAST-60 | CSCR0885 | Electricité | Variable | Stabilized power supply | / |  |  |  |  | ELektro-automatik | PS 9080-100 | 2928931022 |  |  |  | En service | [5 empty] | 0/80 V;0/100 A (Tol:+/- 0,4V et approch device) |  |  | Y.SKOCZEK | Instrument de mesure |  |  |  | LABORATOIRE DEVELOPPEMENT / SCR / PPM-SCR-11
PLAST-60 | CSCR0886 | Electricité | Variable | Stabilized power supply | / |  |  |  |  | ELektro-automatik | PS 9080-100 | 2928931023 |  |  |  | En service | [5 empty] | 0/80 V;0/100 A (Tol:+/- 0,4V et approch device) |  |  | Y.SKOCZEK | Instrument de mesure |  |  |  | LABORATOIRE DEVELOPPEMENT / SCR / PPM-SCR-19
PLAST-60 | CSCR0887 | Electricité | Variable | Stabilized power supply | / |  |  |  |  | ELektro-automatik | PS 9080-100 | 292831032 |  |  |  | En service | [5 empty] | 0/80 V;0/100 A (Tol:+/- 0,4V et approch device) |  |  | Y.SKOCZEK | Instrument de mesure |  |  |  | LABORATOIRE DEVELOPPEMENT / SCR / A-SCR-01
PLAST-60 | CSCR0888 | Electricité | Variable | Stabilized power supply | / |  |  |  |  | ELektro-automatik | PS 9080-100 | 2928931033 |  |  |  | En service | [5 empty] | 0/80 V;0/100 A (Tol:+/- 0,4V et approch device) |  |  | Y.SKOCZEK | Instrument de mesure |  |  |  | LABORATOIRE DEVELOPPEMENT / SCR / PPM-SCR-19
PLAST-60 | CSCR0889 | Electricité | Variable | Stabilized power supply | / |  |  |  |  | ELektro-automatik | PS 9080-100 | 2928931034 |  |  |  | En service | [5 empty] | 0/80 V;0/100 A (Tol:+/- 0,4V et approch device) |  |  | Y.SKOCZEK | Instrument de mesure |  |  |  | LABORATOIRE DEVELOPPEMENT / SCR / PPM-SCR-19
PLAST-60 | CSCR0890 | Electricité | Variable | Stabilized power supply | / |  |  |  |  | ELektro-automatik | PS 9080-100 | 292831045 |  |  |  | En service | [5 empty] | 0/80 V;0/100 A (Tol:+/- 0,4V et approch device) |  |  | Y.SKOCZEK | Instrument de mesure |  |  |  | LABORATOIRE DEVELOPPEMENT / SCR / PPM-SCR-11
PLAST-60 | CSCR0891 | Electricité | Variable | Stabilized power supply | / |  |  |  |  | ELektro-automatik | PS 9080-100 | 292831046 |  |  |  | En service | [5 empty] | 0/80 V;0/100 A (Tol:+/- 0,4V et approch device) |  |  | Y.SKOCZEK | Instrument de mesure |  |  |  | LABORATOIRE DEVELOPPEMENT / SCR / PPM-SCR-11
PLAST-60 | CSCR0892 | Electricité | Variable | Stabilized power supply | / |  |  |  |  | ELektro-automatik | PS 9080-100 | 2928931047 |  |  |  | En service | [5 empty] | 0/80 V;0/100 A (Tol:+/- 0,4V et approch device) |  |  | Y.SKOCZEK | Instrument de mesure |  |  |  | LABORATOIRE DEVELOPPEMENT / SCR / A-SCR-01
PLAST-60 | CSCR0893 | Electricité | Variable | Stabilized power supply | / |  |  |  |  | ELektro-automatik | PS 9080-100 | 2928931048 |  |  |  | En service | [5 empty] | 0/80 V;0/100 A (Tol:+/- 0,4V et approch device) |  |  | Y.SKOCZEK | Instrument de mesure |  |  |  | LABORATOIRE DEVELOPPEMENT / SCR / PPM-SCR-19
PLAST-60 | CSCR0894 | Pression | Variable | Pressure sensor | / |  |  |  |  | GEms | 3500S0025V01E000 | 20325551 |  |  |  | Alerte Etalonnage/Vérification | [5 empty] | -1/25 bar (Tol:±0,2 bar) |  |  | Y.SKOCZEK | Instrument de mesure |  |  |  | LABORATOIRE DEVELOPPEMENT / SCR / A-SCR-02
PLAST-60 | CSCR0895 | Débit | Variable | Liquid flowmeter | / |  |  |  |  | bronkhorst | ES-113l-AAD-22-0S-0A-000-1-000 | M202015781A |  |  |  | Non soumis à l'étalonnage | [5 empty] | Approch device (Tol:Approch device) |  |  | Y.SKOCZEK | Moyen d'approche |  |  |  | LABORATOIRE DEVELOPPEMENT / SCR / A-SCR-02
PLAST-60 | CSCR0896 | Débit | Variable | Liquid flowmeter | / |  |  |  |  | bronkhorst | ES-113l-AAD-22-0S-0A-000-1-000 | M20215948A |  |  |  | Non soumis à l'étalonnage | [5 empty] | Approch device (Tol:Approch device) |  |  | Y.SKOCZEK | Moyen d'approche |  |  |  | LABORATOIRE DEVELOPPEMENT / SCR / A-SCR-02
PLAST-60 | CSCR0897 | Pression | Variable | Pressure sensor | / |  |  |  |  | GEms | 3500S0025V01E000 | 20325552 |  |  |  | Alerte Etalonnage/Vérification | [5 empty] | -1/25 bar (Tol:±0,2 bar) |  |  | Y.SKOCZEK | Instrument de mesure |  |  |  | LABORATOIRE DEVELOPPEMENT / SCR / A-SCR-02
PLAST-60 | CSCR0898 | Pression | Variable | Pressure sensor | / |  |  |  |  | GEms | 3500S0025V01E000 | 20325550 |  |  |  | Alerte Etalonnage/Vérification | [5 empty] | -1/25 bar (Tol:±0,2 bar) |  |  | Y.SKOCZEK | Instrument de mesure |  |  |  | LABORATOIRE DEVELOPPEMENT / SCR / A-SCR-02
PLAST-60 | CSCR0899 | Pression | Variable | Pressure sensor | / |  |  |  |  | GEms | 3500S0025V01E000 | 203325549 |  |  |  | Alerte Etalonnage/Vérification | [5 empty] | -1/25 bar (Tol:±0,2 bar) |  |  | Y.SKOCZEK | Instrument de mesure |  |  |  | LABORATOIRE DEVELOPPEMENT / SCR / A-SCR-02
PLAST-60 | CSCR0900 | Pression | Variable | Pressure sensor | / |  |  |  |  | GEms | 3500S0025V01E000 | 20325554 |  |  |  | Alerte Etalonnage/Vérification | [5 empty] | -1/25 bar (Tol:±0,2 bar) |  |  | Y.SKOCZEK | Instrument de mesure |  |  |  | LABORATOIRE DEVELOPPEMENT / SCR / A-SCR-02
PLAST-60 | CSCR0901 | Pression | Variable | Pressure sensor | / |  |  |  |  | GEms | 3500S0025V01E000 | 20325553 |  |  |  | Alerte Etalonnage/Vérification | [5 empty] | -1/25 bar (Tol:±0,2 bar) |  |  | Y.SKOCZEK | Instrument de mesure |  |  |  | LABORATOIRE DEVELOPPEMENT / SCR / A-SCR-02
PLAST-60 | CSCR0902 | Electricité | Variable | VN1630A | - | 0 |  |  |  | VECTOR BUS INTERFACES | VN1630A | 007113-032666 |  |  |  | Non soumis à l'étalonnage | [5 empty] | (Tol:Approach device) |  |  | Y.SKOCZEK | Moyen d'approche |  |  |  | LABORATOIRE DEVELOPPEMENT / SCR / A-SCR-02
PLAST-60 | CSCR0903 | Pression | Variable | Pressure sensor | / |  |  |  |  | Druck | UNIK 5000 | 5650716 |  |  |  | Réformé | [5 empty] | -1/15 bar (Tol:±0,5 % FS) |  |  | Y.SKOCZEK | Instrument de mesure |  |  |  | LABORATOIRE DEVELOPPEMENT / SCR / A-SCR-02
PLAST-60 | CSCR0904 | Pression | Variable | Pressure sensor | / |  |  |  |  | Druck | UNIK 5000 | 5650715 |  |  |  | Alerte Etalonnage/Vérification | [5 empty] | -1/15 bar (Tol:±0,5 % FS) |  |  | Y.SKOCZEK | Instrument de mesure |  |  |  | LABORATOIRE DEVELOPPEMENT / SCR / SCR-052
PLAST-60 | CSCR0905 | Masse | Variable | Scale | NUMERIQUE | 0 |  | 0 |  | KERN | PNS-3000-2 | 190019707 |  |  |  | En service | [5 empty] | 1/3000 g (Tol:±0,05 g) |  |  | Y.SKOCZEK | Instrument de mesure |  |  |  | LABORATOIRE DEVELOPPEMENT / SCR / A-SCR-05
PLAST-60 | CSCR0906 | Masse | Variable | Scale | NUMERIQUE | 0 |  | 0 |  | KERN | PNS-3000-2 | 190019711 |  |  |  | En service | [5 empty] | 1/3000 g (Tol:±0,05 g) |  |  | Y.SKOCZEK | Instrument de mesure |  |  |  | LABORATOIRE DEVELOPPEMENT / SCR / A-SCR-05
PLAST-60 | CSCR0907 | Masse | Variable | Scale | NUMERIQUE | 0 |  | 0 |  | KERN | PNS-3000-2 | 190019706 |  |  |  | En service | [5 empty] | 1/3000 g (Tol:±0,05 g) |  |  | Y.SKOCZEK | Instrument de mesure |  |  |  | LABORATOIRE DEVELOPPEMENT / SCR / A-SCR-02
PLAST-60 | CSCR0908 | Dimensionnel | Variable | Inclinometer | - | 0 |  |  |  | Radio spares | 667-3916 | 20010100186 |  |  |  | En service | [5 empty] | 0/90 ° (Tol:±0,10 °) |  |  | Y.SKOCZEK | Instrument de mesure |  |  |  | LABORATOIRE DEVELOPPEMENT / SCR / SCR-002
PLAST-60 | CSCR0909 | Dimensionnel | Variable | Inclinometer | - | 0 |  |  |  | Radio spares | 667-3916 | 20010100250 |  |  |  | En service | [5 empty] | 0/90 ° (Tol:±0,10 °) |  |  | Y.SKOCZEK | Instrument de mesure |  |  |  | LABORATOIRE DEVELOPPEMENT / SCR / R-SCR-01
PLAST-60 | CSCR0910 | Dimensionnel | Variable | Inclinometer | - | 0 |  |  |  | NA | NA |  |  |  |  | Sommeil | [5 empty] | 0/90 ° (Tol:±0,10 °) |  |  | Y.SKOCZEK | Instrument de mesure |  |  |  | LABORATOIRE DEVELOPPEMENT / SCR / R-SCR-01
PLAST-60 | CSCR0911 | / | / | VN1640 | / |  |  |  |  | VECTOR |  | 007113-506612 |  |  |  | Non soumis à l'étalonnage | [5 empty] | (Tol:Approach device) |  |  | Y.SKOCZEK | Moyen d'approche |  |  |  | LABORATOIRE DEVELOPPEMENT / SCR
PLAST-60 | CSCR0912 | Chimie | Variable | Conductivity meter | / |  |  |  |  | Hanna instruments | HI 99300 | 2080031991 |  |  |  | Sommeil | [5 empty] | (Tol:Approach device) |  |  | Y.SKOCZEK | Moyen d'approche |  |  |  | LABORATOIRE DEVELOPPEMENT / SCR
PLAST-60 | CSCR0913 | Chimie | Variable | PH - meter | / |  |  |  |  | Hanna instruments | HI 9125 | J0054170 |  |  |  | Sommeil | [5 empty] | (Tol:Approach device) |  |  | Y.SKOCZEK | Moyen d'approche |  |  |  | LABORATOIRE DEVELOPPEMENT / SCR
PLAST-60 | CSCR0914 | Masse | Variable | Scale | NUMERIQUE | 0 |  | 0 |  | KERN | PNS-3000-2 | 190020182 |  |  |  | En service | [5 empty] | 1/3000 g (Tol:±0,05 g) |  |  | Y.SKOCZEK | Instrument de mesure |  |  |  | LABORATOIRE DEVELOPPEMENT / SCR / A-SCR-02
PLAST-60 | CSCR0915 | Masse | Variable | Scale | NUMERIQUE | 0 |  | 0 |  | KERN | PNS-3000-2 | 190020194 |  |  |  | En service | [5 empty] | 1/3000 g (Tol:±0,05 g) |  |  | Y.SKOCZEK | Instrument de mesure |  |  |  | LABORATOIRE DEVELOPPEMENT / SCR / A-SCR-02
PLAST-60 | CSCR0916 | Electricité | Variable | Stabilized power supply | / | 0 |  | 0 |  | ELektro-automatik | PS 9080-100 | 2919611022 |  |  |  | En service | [5 empty] | 0/80 V;0/100 A (Tol:+/- 0,4V et +/- 0,5A) |  |  | Y.SKOCZEK | Instrument de mesure |  |  |  | LABORATOIRE DEVELOPPEMENT / SCR / A-SCR-02
PLAST-60 | CSCR0917 | Electricité | Variable | Stabilized power supply | - | 0 |  |  |  | NA | NA | loc-142Z076-0005 |  |  |  | Non soumis à l'étalonnage | [5 empty] | 0/20 V;0/38 A (Tol:Approach device) |  |  | Y.SKOCZEK | Instrument de mesure |  |  |  | LABORATOIRE DEVELOPPEMENT / SCR / PPM-SCR-01
PLAST-60 | CSCR0918 | Température | Variable | Temperature measuring chain | / | 0 |  |  |  | / | / | / |  |  |  | En service | [5 empty] | -50/150 °C (Tol:±0,5°C) |  |  | Y.SKOCZEK | Instrument de mesure |  |  |  | LABORATOIRE DEVELOPPEMENT / SCR / PPM-SCR-14
PLAST-60 | CSCR0919 | Température | Variable | Temperature measuring chain | / | 0 | [9 empty] | En service | [5 empty] | -50/150 °C (Tol:±0,5°C) |  |  | Y.SKOCZEK | Instrument de mesure |  |  |  | LABORATOIRE DEVELOPPEMENT / SCR / PPM-SCR-14
PLAST-60 | CSCR0920 | / | / | VN1630A | / | 0 |  |  |  | VECTOR | VN1630A | 007113-559561 |  |  |  | Non soumis à l'étalonnage | [5 empty] | (Tol:Approach device) |  |  | Y.SKOCZEK | Moyen d'approche |  |  |  | LABORATOIRE DEVELOPPEMENT / SCR / A-SCR-02
PLAST-60 | CSCR0921 | / | / | VN1630A | / | 0 |  |  |  | VECTOR | VN1630A | 007113-558660 |  |  |  | Non soumis à l'étalonnage | [5 empty] | (Tol:Approach device) |  |  | Y.SKOCZEK | Moyen d'approche |  |  |  | LABORATOIRE DEVELOPPEMENT / SCR / A-SCR-02
PLAST-60 | CSCR0922 | / | / | VN1630A | / | 0 |  |  |  | VECTOR | VN1630A | 007113-558658 |  |  |  | Non soumis à l'étalonnage | [5 empty] | (Tol:Approach device) |  |  | Y.SKOCZEK | Moyen d'approche |  |  |  | LABORATOIRE DEVELOPPEMENT / SCR / A-SCR-02
PLAST-60 | CSCR0923 | / | / | VN1630A | / | 0 |  |  |  | VECTOR | VN1630A | 007113-559564 |  |  |  | Non soumis à l'étalonnage | [5 empty] | (Tol:Approach device) |  |  | Y.SKOCZEK | Moyen d'approche |  |  |  | LABORATOIRE DEVELOPPEMENT / SCR / A-SCR-02
PLAST-60 | CSCR0924 | / | / | VN1630A | / | 0 |  |  |  | VECTOR | VN1630A | 007-113-559560 |  |  |  | Non soumis à l'étalonnage | [5 empty] | (Tol:Approach device) |  |  | Y.SKOCZEK | Moyen d'approche |  |  |  | LABORATOIRE DEVELOPPEMENT / SCR / A-SCR-02
PLAST-60 | CSCR0925 | / | / | VN1630A | / | 0 |  |  |  | VECTOR | VN1630A | 007113-558657 |  |  |  | Non soumis à l'étalonnage | [5 empty] | (Tol:Approach device) |  |  | Y.SKOCZEK | Moyen d'approche |  |  |  | LABORATOIRE DEVELOPPEMENT / SCR / A-SCR-02
PLAST-60 | CSCR0926 | / | / | VN1530 | / | 0 |  |  |  | VECTOR | VN 1530 | 007190-002052 |  |  |  | Non soumis à l'étalonnage | [5 empty] | (Tol:Approach device) |  |  | Y.SKOCZEK | Moyen d'approche |  |  |  | LABORATOIRE DEVELOPPEMENT / SCR / A-SCR-02
PLAST-60 | CSCR0927 | / | / | VN1530 | / | 0 |  |  |  | VECTOR | VN 1530 | 007190-002051 |  |  |  | Non soumis à l'étalonnage | [5 empty] | (Tol:Approach device) |  |  | Y.SKOCZEK | Moyen d'approche |  |  |  | LABORATOIRE DEVELOPPEMENT / SCR / A-SCR-02
PLAST-60 | CSCR0928 | / | / | VN1530 | / | 0 |  |  |  | VECTOR | VN 1530 | 007190-002054 |  |  |  | Non soumis à l'étalonnage | [5 empty] | (Tol:Approach device) |  |  | Y.SKOCZEK | Moyen d'approche |  |  |  | LABORATOIRE DEVELOPPEMENT / SCR / A-SCR-02
PLAST-60 | CSCR0929 | / | / | VN1530 | / | 0 |  |  |  | VECTOR | VN 1530 | 007190-002053 |  |  |  | Non soumis à l'étalonnage | [5 empty] | (Tol:Approach device) |  |  | Y.SKOCZEK | Moyen d'approche |  |  |  | LABORATOIRE DEVELOPPEMENT / SCR / A-SCR-02
PLAST-60 | CSCR0930 | Pression | Variable | Pressure sensor | - | 0 |  |  |  | Esi TECHNOLOGY | HP1012B1600DE-0;1 | 33336 |  |  |  | Perdu | [5 empty] | 0/1600 bar (Tol:±0.35 % fs) |  |  | Y.SKOCZEK | Instrument de mesure |  |  |  | LABORATOIRE DEVELOPPEMENT / SCR / BANC CYCLAGE HYDRAULIQUE
PLAST-60 | CSCR0931 | Température | Variable | Temperature measuring chain | / | 0 | [9 empty] | En service | [5 empty] | -50/150 °C (Tol:±0,5°C) |  |  | Y.SKOCZEK | Instrument de mesure |  |  |  | LABORATOIRE DEVELOPPEMENT / SCR / PPM-SCR-21
PLAST-60 | CSCR0932 | Température | Variable | Temperature measuring chain | / | 0 | [9 empty] | En service | [5 empty] | -50/150 °C (Tol:±0,5°C) |  |  | Y.SKOCZEK | Instrument de mesure |  |  |  | LABORATOIRE DEVELOPPEMENT / SCR / PPM-SCR-21
PLAST-60 | CSCR0933 | Température | Variable | Temperature measuring chain | / | 0 | [9 empty] | En service | [5 empty] | -50/150 °C (Tol:±0,5°C) |  |  | Y.SKOCZEK | Instrument de mesure |  |  |  | LABORATOIRE DEVELOPPEMENT / SCR / PPM-SCR-10
PLAST-60 | CSCR0934 | Température | Variable | Temperature measuring chain | / | 0 | [9 empty] | En service | [5 empty] | -50/150 °C (Tol:±0,5°C) |  |  | Y.SKOCZEK | Instrument de mesure |  |  |  | LABORATOIRE DEVELOPPEMENT / SCR / PPM-SCR-10
PLAST-60 | CSCR0935 | Température | Variable | Temperature measuring chain | / | 0 | [9 empty] | En service | [5 empty] | -50/150 °C (Tol:±0,5°C) |  |  | Y.SKOCZEK | Instrument de mesure |  |  |  | LABORATOIRE DEVELOPPEMENT / SCR / PPM-SCR-29
PLAST-60 | CSCR0936 | Température | Variable | Temperature measuring chain | / | 0 | [9 empty] | En service | [5 empty] | -50/150 °C (Tol:±0,5°C) |  |  | Y.SKOCZEK | Instrument de mesure |  |  |  | LABORATOIRE DEVELOPPEMENT / SCR / PPM-SCR-29
PLAST-60 | CSCR0937 | Température | Variable | Temperature measuring chain | / | 0 | [9 empty] | En service | [5 empty] | -50/150 °C (Tol:±0,5°C) |  |  | Y.SKOCZEK | Instrument de mesure |  |  |  | LABORATOIRE DEVELOPPEMENT / SCR / PPM-SCR-19
PLAST-60 | CSCR0938 | Température | Variable | Temperature measuring chain | / | 0 | [9 empty] | En service | [5 empty] | -50/150 °C (Tol:±0,5°C) |  |  | Y.SKOCZEK | Instrument de mesure |  |  |  | LABORATOIRE DEVELOPPEMENT / SCR / PPM-SCR-19
PLAST-60 | CSCR0939 | Chimie | Variable | Refractometer | - | 0 |  |  |  | ATAGO | uree | 6.685e+70 |  |  |  | En service | [5 empty] | 0/ 54,2% (Tol:± 0,3 %) |  |  | Y.SKOCZEK | Instrument de mesure |  |  |  | LABORATOIRE DEVELOPPEMENT / SCR / A-SCR-02
PLAST-60 | CSCR0942 | / | / | CANcase XL | licence | 0 |  |  |  | VECTOR |  | 007129-042353 |  |  |  | Non soumis à l'étalonnage | [5 empty] | (Tol:Approach device) |  |  | Y.SKOCZEK | Moyen d'approche |  |  |  | LABORATOIRE DEVELOPPEMENT / SCR / A-SCR-02
PLAST-60 | CSCR0943 | Débit | Variable | Gas flowmeter | - | 0 |  |  |  | ALICAT | MCD-5SCCM-D-I-.125NPT-IB | 276689 |  |  |  | En service |  | 0 |  |  | 0 | 200KPa ; +/-5.00 SmL/m (Tol:±0.25% FS; ±0.2% FS ) |  |  | Y.SKOCZEK | Instrument de mesure |  |  |  | LABORATOIRE DEVELOPPEMENT / SCR / E-valve Bench 1
PLAST-60 | CSCR0944 | Débit | Variable | Gas flowmeter | - | 0 |  |  |  | ALICAT | MCR-250SLPM-D-30PSIA-IB | 140813 |  |  |  | En service |  | 0 |  |  | 0 | -250, -125, 0, 125 et 250 SLPM (Tol:±0.25% FS; ±0.2% FS ) |  |  | Y.SKOCZEK | Instrument de mesure |  |  |  | LABORATOIRE DEVELOPPEMENT / SCR / E-valve Bench 1
PLAST-60 | CSCR0945 | Débit | Variable | Gas flowmeter | - | 0 |  |  |  | ALICAT | MCD-5SLPM-D-IB-30PSIA | 173692 |  |  |  | En service |  | 0 |  |  | 0 | -5, -2.5, 0, 2.5 et 5 SLPM (Tol:± 0.2% fs ) |  |  | Y.SKOCZEK | Instrument de mesure |  |  |  | LABORATOIRE DEVELOPPEMENT / SCR / E-valve Bench 1
PLAST-60 | CSCR0946 | Débit | Variable | Gas flowmeter | - | 0 |  |  |  | ALICAT | MCPD-50SLPM-D-30PSIA-IBA | 140816 |  |  |  | En service |  | 0 |  |  | 0 | -50, -25, 0, 25 et 50 SLPM (Tol:± 0.2% fs ) |  |  | Y.SKOCZEK | Instrument de mesure |  |  |  | LABORATOIRE DEVELOPPEMENT / SCR / E-valve Bench 1
PLAST-60 | CSCR0947 | Pression | Variable | Pressure sensor | / | 0 |  |  |  | Druck | PMP 5076-TB-A2-CB-H1-PE | 5413894 |  |  |  | En service |  | 0 |  |  | 0 | -500 / 500 mbar (Tol:± 4 mbar) |  |  | Y.skoczek | Instrument de mesure |  |  |  | LABORATOIRE DEVELOPPEMENT / SCR / E-valve Bench 1
PLAST-60 | CSCR0948 | Pression | Variable | Pressure sensor | / | 0 |  |  |  | Druck | PMP 5076-TB-A2-CB-H1-PE | 5413895 |  |  |  | En service |  | 0 |  |  | 0 | -500 / 500 mbar (Tol:± 4 mbar) |  |  | Y.skoczek | Instrument de mesure |  |  |  | LABORATOIRE DEVELOPPEMENT / SCR / E-valve Bench 1
PLAST-60 | CSCR0949 | Température | Variable | Thermocouple | / | 0 | [9 empty] | En service |  | 0 |  |  | 0 | -40 à 100 °C (Tol:± 2 °C ) |  |  | Y.skoczek | Instrument de mesure |  |  |  | LABORATOIRE DEVELOPPEMENT / SCR / E-valve Bench 1
PLAST-60 | CSCR0950 | Température | Variable | Thermocouple | / | 0 | [9 empty] | En service |  | 0 |  |  | 0 | -40 à 100 °C (Tol:± 2 °C ) |  |  | Y.skoczek | Instrument de mesure |  |  |  | LABORATOIRE DEVELOPPEMENT / SCR / E-valve Bench 1
PLAST-60 | CSCR0951 | Température | Variable | Thermocouple | / | 0 | [9 empty] | Perdu |  | 0 |  |  | 0 | -40 à 100 °C (Tol:± 2 °C ) |  |  | Y.skoczek | Instrument de mesure |  |  |  | LABORATOIRE DEVELOPPEMENT / SCR / E-valve Bench 1
PLAST-60 | CSCR0952 | Electricité | Variable | Stabilized power supply | / | 0 | [9 empty] | En service |  | 0 |  |  | 0 | 0, 5 V (Tol:± 1 % FS ) |  |  | Y.skoczek | Instrument de mesure |  |  |  | LABORATOIRE DEVELOPPEMENT / SCR / E-valve Bench 1
PLAST-60 | CSCR0953 | Electricité | Variable | Stabilized power supply | / | 0 | [9 empty] | En service |  | 0 |  |  | 0 | 0, 12 V (Tol:± 1 % FS ) |  |  | Y.skoczek | Instrument de mesure |  |  |  | LABORATOIRE DEVELOPPEMENT / SCR / E-valve Bench 1
PLAST-60 | CSCR0954 | Electricité | Variable | Stabilized power supply | / | 0 | [9 empty] | En service |  | 0 |  |  | 0 | 0, 24 V (Tol:±1 % FS) |  |  | Y.skoczek | Instrument de mesure |  |  |  | LABORATOIRE DEVELOPPEMENT / SCR / E-valve Bench 1
PLAST-60 | CSCR0955 | Electricité | Variable | Stabilized power supply | / | 0 |  |  |  | DELTA ELECTRONIKA | sm 52-ar-60 | / |  |  |  | En service |  | 0 |  |  | 0 | 0, 9 , 12, 16 V (Tol:± 1 % FS ) |  |  | Y.skoczek | Instrument de mesure |  |  |  | LABORATOIRE DEVELOPPEMENT / SCR / E-valve Bench 1
PLAST-60 | CSCR0956 | Débit | Variable | Gas flowmeter | - | 0 |  |  |  | ALICAT | MCD-5SLPM-D-IB-30PSIA | 174009 |  |  |  | Sommeil |  | 0 |  |  | 0 | -5, -2.5, 0, 3 SLPM (Tol:± 0.2% fs ) |  |  | Y.SKOCZEK | Instrument de mesure |  |  |  | LABORATOIRE DEVELOPPEMENT / SCR / E-valve Bench 3
PLAST-60 | CSCR0957 | Débit | Variable | Gas flowmeter | - | 0 |  |  |  | ALICAT | MCD-5SLPM-D-IB-30PSIA | 174008 |  |  |  | Sommeil |  | 0 |  |  | 0 | -5, -2.5, 0, 3 SLPM (Tol:± 0.2% fs ) |  |  | F. TETAUD | Instrument de mesure |  |  |  | MECATRONIQUE / CAL / Armoire
PLAST-60 | CSCR0958 | Débit | Variable | Gas flowmeter | - | 0 |  |  |  | ALICAT | MCD-5SLPM-D-I-125NPT | 271377 |  |  |  | En service |  | 0 |  |  | 0 | -5 à +5 SLPM_200KPa (Tol:± 0.2% fs ) |  |  | Y.skoczek | Instrument de mesure |  |  |  | LABORATOIRE DEVELOPPEMENT / SCR / E-valve bench 2
PLAST-60 | CSCR0959 | Débit | Variable | Gas flowmeter | - | 0 |  |  |  | ALICAT | PCD-15PSIG-D-I | 271379 |  |  |  | En service |  | 0 |  |  | 0 | -500 / 500 mbar (Tol:± 0.25% fs ) |  |  | F. TETAUD | Instrument de mesure |  |  |  | MECATRONIQUE / CAL / Armoire
PLAST-60 | CSCR0960 | Débit | Variable | Gas flowmeter | - | 0 |  |  |  | ALICAT | MCD-5SLPM-D-IB-5M | 271378 |  |  |  | En service |  | 0 |  |  | 0 | -5 à +5 SLPM_200KPa (Tol:± 0.2% fs ) |  |  | Y.SKOCZEK | Instrument de mesure |  |  |  | LABORATOIRE DEVELOPPEMENT / SCR / E-valve bench 2
PLAST-60 | CSCR0961 | Débit | Variable | Gas flowmeter | - | 0 |  |  |  | ALICAT | MCPD-50SLPM-D-30PSIA-IBA | 140815 |  |  |  | En service |  | 0 |  |  | 0 | -50, -25, 0, 25 et 50 SLPM (Tol:± 0.2% fs ) |  |  | Y.SKOCZEK | Instrument de mesure |  |  |  | LABORATOIRE DEVELOPPEMENT / SCR / E-valve bench 2
PLAST-60 | CSCR0962 | Débit | Variable | Gas flowmeter | - | 0 |  |  |  | ALICAT | MCR-250SLPM_D_I_IB | 271380 |  |  |  | En service |  | 0 |  |  | 0 | -250 à +250 SLPM _ 220KPa (Tol:± 0.2% fs ) |  |  | Y.SKOCZEK | Instrument de mesure |  |  |  | LABORATOIRE DEVELOPPEMENT / SCR / E-valve bench 2
PLAST-60 | CSCR0963 | Température | Variable | Temperature measuring chain | / | 0 | [9 empty] | En service | [5 empty] | -50/150 °C (Tol:±0,5°C) |  |  | Y.SKOCZEK | Instrument de mesure |  |  |  | LABORATOIRE DEVELOPPEMENT / SCR / PPM-SCR-13
PLAST-60 | CSCR0964 | Température | Variable | Temperature measuring chain | / | 0 | [9 empty] | En service | [5 empty] | -50/150 °C (Tol:±0,5°C) |  |  | Y.SKOCZEK | Instrument de mesure |  |  |  | LABORATOIRE DEVELOPPEMENT / SCR / PPM-SCR-13
PLAST-60 | CSCR0966 | Electricité | Variable | Stabilized power supply | - | 0 |  |  |  | DELTA ELECTRONIKA | ES 030-5 | 527201000129 |  |  |  | Non soumis à l'étalonnage | [5 empty] | 0/30 V;0/5 A (Tol: Approach device) |  |  | Y.SKOCZEK | Moyen d'approche |  |  |  | LABORATOIRE DEVELOPPEMENT / SCR / A-SCR-02
PLAST-60 | CSCR0967 | Electrique | Variable | NI 9178 | / | 0 |  |  |  | national instrument | ni 9178 | 1DFA8BC |  |  |  | Non soumis à l'étalonnage | [5 empty] | Approach device (Tol: Approach device) |  |  | Y.SKOCZEK | Moyen d'approche |  |  |  | LABORATOIRE DEVELOPPEMENT / SCR / A-SCR-02
PLAST-60 | CSCR0968 | Masse | Variable | Scale | / | 0 |  |  |  | SArtorius | AC211S | 80106508 |  |  |  | Sommeil | [5 empty] | constructeur (Tol: constructeur) |  |  | Y.SKOCZEK | Instrument de mesure |  |  |  | LABORATOIRE DEVELOPPEMENT / SCR / A-SCR-02
PLAST-60 | CSCR0969 | Electricité | Variable | Stabilized power supply | - | 0 |  |  |  | TDK | / | / |  |  |  | En service | [5 empty] | 0/20 V;0/38 A (Tol:± 0,5V; Approach device) |  |  | Y.SKOCZEK | Instrument de mesure |  |  |  | LABORATOIRE DEVELOPPEMENT / SCR / PPM-SCR-04
PLAST-60 | CSCR0970 | Electrique | Variable | NI 9174 | / | 0 |  |  |  | national instrument | / | / |  |  |  | Non soumis à l'étalonnage |  | 0 |  |  | 0 | / (Tol:/ ) |  |  | Y.SKOCZEK | Chaine de mesure |  |  |  | LABORATOIRE DEVELOPPEMENT / SCR / E-valve Bench 1
PLAST-60 | CSCR0971 | Electricité | Variable | NI 9211 | / | 0 |  |  |  | National Instruments | / | 199E73E |  |  |  | Non soumis à l'étalonnage |  | 0 |  |  | 0 | / (Tol:/ ) |  |  | Y.SKOCZEK | Chaine de mesure |  |  |  | LABORATOIRE DEVELOPPEMENT / SCR / E-valve Bench 1
PLAST-60 | CSCR0972 | Electricité | Variable | NI 9481 | / | 0 |  |  |  | National Instruments | NI 9481 | 1910954 |  |  |  | Non soumis à l'étalonnage |  | 0 |  |  | 0 | / (Tol:/ ) |  |  | Y.SKOCZEK | Chaine de mesure |  |  |  | LABORATOIRE DEVELOPPEMENT / SCR / E-valve Bench 1
PLAST-60 | CSCR0973 | Electricité | Variable | ni 9263 | / | 0 |  |  |  | National Instruments | niI 9263 | 1D3B986 |  |  |  | Non soumis à l'étalonnage |  | 0 |  |  | 0 | ±10 V (Tol:±0,1 %RV) |  |  | Y.SKOCZEK | Moyen d'approche |  |  |  | LABORATOIRE DEVELOPPEMENT / SCR / E-valve Bench 1
PLAST-60 | CSCR0974 | Electricité | Variable | NI 9205 | / | 0 |  |  |  | National Instruments | NI 9205 | 1BDEADF |  |  |  | Non soumis à l'étalonnage |  | 0 |  |  | 0 | -10/10 V-5/5 V-1/1 V-0,2/0,2 V (Tol:± 6,23 mV± 3,23 mV± 0,69 mV± 0,174 mV) |  |  | Y.SKOCZEK | Moyen d'approche |  |  |  | LABORATOIRE DEVELOPPEMENT / SCR / E-valve Bench 1
PLAST-60 | CSCR0975 | Electricité | Variable | Stabilized power supply | - | 0 |  |  |  | NA | NA | na |  |  |  | En service | [5 empty] | 0/20 V;0/38 A (Tol:± 0,5V; Approach device) |  |  | Y.SKOCZEK | Instrument de mesure |  |  |  | LABORATOIRE DEVELOPPEMENT / SCR / PPM-SCR-04
PLAST-60 | CSCR0976 | Température | Variable | Temperature measuring chain | / | 0 | [9 empty] | En service | [5 empty] | -50/150 °C (Tol:±0,5°C) |  |  | Y.SKOCZEK | Instrument de mesure |  |  |  | LABORATOIRE DEVELOPPEMENT / SCR / PPM-SCR-04
PLAST-60 | CSCR0977 | Température | Variable | Temperature measuring chain | / | 0 | [9 empty] | En service | [5 empty] | -50/150 °C (Tol:±0,5°C) |  |  | Y.SKOCZEK | Instrument de mesure |  |  |  | LABORATOIRE DEVELOPPEMENT / SCR / PPM-SCR-04
PLAST-60 | CSCR0978 | Pression | Variable | Pressure sensor | / | 0 | [5 empty] | 5413893 |  |  |  | Sommeil | [5 empty] | -500 à 500 mbar (Tol:±1.5% fs) |  |  | Y.SKOCZEK | Instrument de mesure |  |  |  | LABORATOIRE DEVELOPPEMENT / SCR / \
PLAST-60 | CSCR0979 | Pression | Variable | Pressure sensor | / | 0 |  |  |  | Druck | PMP 5076-TB-A2-CB-H1-PE | 5611842 |  |  |  | Sommeil | [5 empty] | -500 à 500 mbar (Tol:±1.5% fs) |  |  | Y.SKOCZEK | Instrument de mesure |  |  |  | LABORATOIRE DEVELOPPEMENT / SCR / \
PLAST-60 | CSCR0980 | Pression | Variable | Pressure sensor | / | 0 |  |  |  | Druck | PMP 5076-TB-A2-CB-H1-PE | 5659251 |  |  |  | Sommeil | [5 empty] | -500 à 500 mbar (Tol:±1.5% fs) |  |  | Y.SKOCZEK | Instrument de mesure |  |  |  | LABORATOIRE DEVELOPPEMENT / SCR / \
PLAST-60 | CSCR0981 | Pression | Variable | Pressure sensor | / | 0 |  |  |  | Druck | PMP 5076-TB-A2-CB-H1-PE | 5659243 |  |  |  | Sommeil | [5 empty] | -500 à 500 mbar (Tol:±1.5% fs) |  |  | Y.SKOCZEK | Instrument de mesure |  |  |  | LABORATOIRE DEVELOPPEMENT / SCR / \
PLAST-60 | CSCR0982 | Pression | Variable | Pressure sensor | / | 0 |  |  |  | Druck | PMP 5076-TB-A2-CB-H1-PE | 5659244 |  |  |  | Sommeil | [5 empty] | -500 à 500 mbar (Tol:±1.5% fs) |  |  | Y.SKOCZEK | Instrument de mesure |  |  |  | LABORATOIRE DEVELOPPEMENT / SCR / \
PLAST-60 | CSCR0983 | Débit | Variable | Gas flowmeter | - | 0 |  |  |  | ALICAT | / | 180045 |  |  |  | En service |  | 0 |  |  | 0 | -250, -125, 0, 125 et 250 SLPM (Tol:±0.25% FS; ±0.2% FS ) |  |  | Y.SKOCZEK | Instrument de mesure |  |  |  | LABORATOIRE DEVELOPPEMENT / SCR / \
PLAST-60 | CSCR0984 | Electricité | Variable | Stabilized power supply | - | 0 |  |  |  | NA | NA |  |  |  |  | En service | [5 empty] | 0/20 V;0/38 A (Tol:± 0,5V; Approach device) |  |  | Y.SKOCZEK | Instrument de mesure |  |  |  | LABORATOIRE DEVELOPPEMENT / SCR / PPM-SCR-01
PLAST-60 | CSCR0985 | Electricité | Variable | Stabilized power supply | / | 0 | [9 empty] | En service |  | 0 |  |  | 0 | 0, 5 V (Tol:± 1 % FS ) |  |  | Y.skoczek | Instrument de mesure |  |  |  | LABORATOIRE DEVELOPPEMENT / SCR / E-valve bench 2
PLAST-60 | CSCR0986 | Electricité | Variable | Stabilized power supply | / | 0 | [9 empty] | Maintenance en cours |  | 0 |  |  | 0 | 0, 12 V (Tol:± 1 % FS ) |  |  | Y.skoczek | Instrument de mesure |  |  |  | LABORATOIRE DEVELOPPEMENT / SCR / E-valve bench 2
PLAST-60 | CSCR0987 | Electricité | Variable | Stabilized power supply | / | 0 | [9 empty] | En service |  | 0 |  |  | 0 | 0, 24 V (Tol:±1 % FS) |  |  | Y.skoczek | Instrument de mesure |  |  |  | LABORATOIRE DEVELOPPEMENT / SCR / E-valve bench 2
PLAST-60 | CSCR0989 | Electricité | Variable | Stabilized power supply | / | 0 |  |  |  | DELTA ELECTRONIKA | sm 52-ar-60 |  |  |  |  | En service |  | 0 |  |  | 0 | 0, 9 , 12, 16 V (Tol:± 1 % FS ) |  |  | Y.skoczek | Instrument de mesure |  |  |  | LABORATOIRE DEVELOPPEMENT / SCR / E-valve bench 2
PLAST-60 | CSCR0990 | Pression | Variable | Pressure sensor | / | 0 |  |  |  | Druck | PMP 5076-TB-A2-CB-H1-PE |  |  |  |  | En service |  | 0 |  |  | 0 | -500 / 500 mbar (Tol:± 4 mbar) |  |  | Y.skoczek | Instrument de mesure |  |  |  | LABORATOIRE DEVELOPPEMENT / SCR / E-valve bench 2
PLAST-60 | CSCR0991 | Pression | Variable | Pressure sensor | / | 0 |  |  |  | Druck | PMP 5076-TB-A2-CB-H1-PE |  |  |  |  | En service |  | 0 |  |  | 0 | -500 / 500 mbar (Tol:± 4 mbar) |  |  | Y.skoczek | Instrument de mesure |  |  |  | LABORATOIRE DEVELOPPEMENT / SCR / E-valve bench 2
PLAST-60 | CSCR0992 | Electrique | Variable | NI 9172 | / | 0 | [9 empty] | Non soumis à l'étalonnage |  | 0 |  |  | 0 | / |  |  | Y.skoczek | Chaine de mesure |  |  |  | LABORATOIRE DEVELOPPEMENT / SCR / E-valve bench 2
PLAST-60 | CSCR0993 | Electricité | Variable | NI 9211 | / | 0 | [5 empty] | 194O350 |  |  |  | Non soumis à l'étalonnage |  | 0 |  |  | 0 | / |  |  | Y.skoczek | Chaine de mesure |  |  |  | LABORATOIRE DEVELOPPEMENT / SCR / E-valve bench 2
PLAST-60 | CSCR0994 | Electricité | Variable | NI 9481 | / | 0 | [5 empty] | 1Be292e |  |  |  | Non soumis à l'étalonnage |  | 0 |  |  | 0 | / |  |  | Y.skoczek | Chaine de mesure |  |  |  | LABORATOIRE DEVELOPPEMENT / SCR / E-valve bench 2
PLAST-60 | CSCR0995 | Electricité | Variable | ni 9263 | / | 0 | [9 empty] | Non soumis à l'étalonnage |  | 0 |  |  | 0 | / |  |  | Y.skoczek | Moyen d'approche |  |  |  | LABORATOIRE DEVELOPPEMENT / SCR / E-valve bench 2
PLAST-60 | CSCR0996 | Electricité | Variable | NI 9205 | / | 0 | [9 empty] | Non soumis à l'étalonnage |  | 0 |  |  | 0 | / |  |  | Y.skoczek | Moyen d'approche |  |  |  | LABORATOIRE DEVELOPPEMENT / SCR / E-valve bench 2
PLAST-60 | CSCR0997 | Température | Variable | Thermocouple | / | 0 | [9 empty] | En service |  | 0 |  |  | 0 | -40 à 100 °C (Tol:± 2 °C ) |  |  | Y.skoczek | Instrument de mesure |  |  |  | LABORATOIRE DEVELOPPEMENT / SCR / E-valve bench 2
PLAST-60 | CSCR0998 | Température | Variable | Thermocouple | / | 0 | [9 empty] | En service |  | 0 |  |  | 0 | -40 à 100 °C (Tol:± 2 °C ) |  |  | Y.skoczek | Instrument de mesure |  |  |  | LABORATOIRE DEVELOPPEMENT / SCR / E-valve bench 2
PLAST-60 | CSCR0999 | Température | Variable | Temperature measuring chain | / | 0 | [9 empty] | En service | [5 empty] | -50/150 °C (Tol:±0,5°C) |  |  | Y.SKOCZEK | Instrument de mesure |  |  |  | LABORATOIRE DEVELOPPEMENT / SCR / PPM-SCR-01
PLAST-60 | CSCR1000 | Température | Variable | Temperature measuring chain | / | 0 | [9 empty] | En service | [5 empty] | -50/150 °C (Tol:±0,5°C) |  |  | Y.SKOCZEK | Instrument de mesure |  |  |  | LABORATOIRE DEVELOPPEMENT / SCR / PPM-SCR-01
PLAST-60 | CSCR1001 | / | / | CANECASE XL | / | 0 |  |  |  | VECTOR | CANE CASE XL | 007129-034536 |  |  |  | Non soumis à l'étalonnage | [5 empty] | (Tol:Approach device) |  |  | Y.SKOCZEK | Moyen d'approche |  |  |  | LABORATOIRE DEVELOPPEMENT / SCR / A-SCR-02
PLAST-60 | CSCR1002 | / | / | CANECASE XL | / | 0 |  |  |  | VECTOR | CANE CASE XL | NA |  |  |  | Non soumis à l'étalonnage | [5 empty] | (Tol:Approach device) |  |  | Y.SKOCZEK | Moyen d'approche |  |  |  | LABORATOIRE DEVELOPPEMENT / SCR / A-SCR-02
PLAST-60 | CSCR1003 | / | / | CANECASE XL | SANS LICENCE | 0 |  |  |  | VECTOR | CANE CASE XL | 007129-072399 |  |  |  | Non soumis à l'étalonnage | [5 empty] | (Tol:Approach device) |  |  | Y.SKOCZEK | Moyen d'approche |  |  |  | LABORATOIRE DEVELOPPEMENT / SCR / A-SCR-02
PLAST-60 | CSCR1004 | / | / | CANECASE XL | SANS LICENCE | 0 |  |  |  | VECTOR | CANE CASE XL | 007129-019962 |  |  |  | Non soumis à l'étalonnage | [5 empty] | (Tol:Approach device) |  |  | Y.SKOCZEK | Moyen d'approche |  |  |  | LABORATOIRE DEVELOPPEMENT / SCR / A-SCR-02
PLAST-60 | CSCR1006 | / | / | automotive interface | / | 0 |  |  |  | Kopf | automotivc interface 4 | KA422625 |  |  |  | Non soumis à l'étalonnage | [5 empty] | (Tol:Approach device) |  |  | Y.SKOCZEK | Moyen d'approche |  |  |  | LABORATOIRE DEVELOPPEMENT / SCR / A-SCR-02
PLAST-60 | CSCR1007 | / | / | automotive interface | / | 0 |  |  |  | Kopf | automotivc interface 4 | KA420559 |  |  |  | Non soumis à l'étalonnage | [5 empty] | (Tol:Approach device) |  |  | Y.SKOCZEK | Moyen d'approche |  |  |  | LABORATOIRE DEVELOPPEMENT / SCR / A-SCR-02
PLAST-60 | CSCR1008 | / | / | automotive interface | / | 0 |  |  |  | Kopf | automotivc interface 4 | NA |  |  |  | Non soumis à l'étalonnage | [5 empty] | (Tol:Approach device) |  |  | Y.SKOCZEK | Moyen d'approche |  |  |  | LABORATOIRE DEVELOPPEMENT / SCR / A-SCR-02
PLAST-60 | CSCR1009 | Débit | Variable | Gas flowmeter | - | 0 |  |  |  | ALICAT | MCD-5SLPM-D-IB-30PSIA | 173693 |  |  |  | En service |  | 0 |  |  | 0 | -5, -2.5, 0, 2.5 et 5 SLPM (Tol:±0.2% FS ) |  |  | Y.SKOCZEK | Instrument de mesure |  |  |  | LABORATOIRE DEVELOPPEMENT / SCR / \
PLAST-60 | CSCR1010 | Débit | Variable | Gas flowmeter | - | 0 |  |  |  | ALICAT | MCPD-50SLPM-D-30PSIA-IBA | 140814 |  |  |  | En service |  | 0 |  |  | 0 | +/-250 SLPM (Tol:±0.2% FS ) |  |  | Y.SKOCZEK | Instrument de mesure |  |  |  | LABORATOIRE DEVELOPPEMENT / SCR / \
PLAST-60 | CSCR1011 | Electricité | Variable | Stabilized power supply | / | 0 |  |  |  | DELTA ELECTRONIKA | / | / |  |  |  | En service |  | 0 |  |  | 0 | 0/52V (Tol:+/-1%) |  |  | Y.SKOCZEK | Instrument de mesure |  |  |  | LABORATOIRE DEVELOPPEMENT / SCR / Banc pilotage ADM Dinox Compact
PLAST-60 | CSCR1012 | Electricité | Variable | Stabilized power supply | / | 0 |  |  |  | DELTA ELECTRONIKA | / | na |  |  |  | En service |  | 0 |  |  | 0 | 5; 12 V (Tol:+/-1%) |  |  | Y.SKOCZEK | Instrument de mesure |  |  |  | LABORATOIRE DEVELOPPEMENT / SCR / Banc pilotage ADM Dinox Compact
PLAST-60 | CSCR1013 | Electricité | Variable | Stabilized power supply | / | 0 |  |  |  | DELTA ELECTRONIKA | / | na |  |  |  | En service |  | 0 |  |  | 0 | 0/52V (Tol:+/-1%) |  |  | Y.SKOCZEK | Instrument de mesure |  |  |  | LABORATOIRE DEVELOPPEMENT / SCR / Banc pilotage ADM Dinox Compact
PLAST-60 | CSCR1014 | Electricité | Variable | X channel data logger | / | 0 |  |  |  | YOKOGAWA | xl100 | T1H1025 |  |  |  | En service |  | 0 |  |  | 0 | According Manufacturer SpecTo be defined (Tol:According Manufacturer SpecTo be defined) |  |  | Y.SKOCZEK | Instrument de mesure |  |  |  | LABORATOIRE DEVELOPPEMENT / SCR / A-SCR-02
PLAST-60 | CSCR1014-01 | Electricité | Variable | RACQ TEMPERATURE | / | 0 |  |  |  | YOKOGAWA | 95053 | T1H7001 |  |  |  | Non soumis à l'étalonnage |  | 0 |  |  | 0 | / (Tol:/) |  |  | Y.SKOCZEK | Chaine de mesure |  |  |  | LABORATOIRE DEVELOPPEMENT / SCR / A-SCR-02
PLAST-60 | CSCR1014-02 | Electricité | Variable | RACQ TEMPERATURE | / | 0 |  |  |  | YOKOGAWA | 95053 | t1k1018 |  |  |  | Non soumis à l'étalonnage |  | 0 |  |  | 0 | / (Tol:/) |  |  | Y.SKOCZEK | Chaine de mesure |  |  |  | LABORATOIRE DEVELOPPEMENT / SCR / A-SCR-02
PLAST-60 | CSCR1014-03 | Electricité | Variable | RACQ TEMPERATURE | / | 0 |  |  |  | YOKOGAWA | 95053 | T1GC029 |  |  |  | Non soumis à l'étalonnage |  | 0 |  |  | 0 | / (Tol:/) |  |  | Y.SKOCZEK | Chaine de mesure |  |  |  | LABORATOIRE DEVELOPPEMENT / SCR / A-SCR-02
PLAST-60 | CSCR1014-04 | Electricité | Variable | RACQ TEMPERATURE | / | 0 |  |  |  | YOKOGAWA | 95053 | t1m6003 |  |  |  | Non soumis à l'étalonnage |  | 0 |  |  | 0 | / (Tol:/) |  |  | Y.SKOCZEK | Chaine de mesure |  |  |  | LABORATOIRE DEVELOPPEMENT / SCR / A-SCR-02
PLAST-60 | CSCR1014-05 | Electricité | Variable | RACQ TEMPERATURE | / | 0 |  |  |  | YOKOGAWA | 95053 | T1L5007 |  |  |  | Non soumis à l'étalonnage |  | 0 |  |  | 0 | / (Tol:/) |  |  | Y.SKOCZEK | Chaine de mesure |  |  |  | LABORATOIRE DEVELOPPEMENT / SCR / A-SCR-02
PLAST-60 | CSCR1014-06 | Electricité | Variable | RACQ TEMPERATURE | / | 0 |  |  |  | YOKOGAWA | 95053 | T1GC038 |  |  |  | Non soumis à l'étalonnage |  | 0 |  |  | 0 | / (Tol:/) |  |  | Y.SKOCZEK | Chaine de mesure |  |  |  | LABORATOIRE DEVELOPPEMENT / SCR / A-SCR-02
PLAST-60 | CSCR1015 | Humidité | Variable | Hygrometer | / | 0 |  |  |  | VAISALA | HMM100 | 55A1CE |  |  |  | En service | [5 empty] | 11 / 91 %HR (Tol:±5% HR) |  |  | Y.SKOCZEK | Instrument de mesure |  |  |  | LABORATOIRE DEVELOPPEMENT / SCR / \
PLAST-60 | CSCR1016 | Température | Variable | Temperature measuring chain | / | 0 | [9 empty] | En service | [5 empty] | -50/150 °C (Tol:±0,5°C) |  |  | Y.SKOCZEK | Instrument de mesure |  |  |  | LABORATOIRE DEVELOPPEMENT / SCR / PPM-SCR-17
PLAST-60 | CSCR1017 | Température | Variable | Temperature measuring chain | / | 0 | [9 empty] | En service | [5 empty] | -50/150 °C (Tol:±0,5°C) |  |  | Y.SKOCZEK | Instrument de mesure |  |  |  | LABORATOIRE DEVELOPPEMENT / SCR / PPM-SCR-17
PLAST-60 | CSCR1018 | Electricité | Variable | Clampmeter | - | 0 |  |  |  | Fluke | i30s | 96330097 |  |  |  | Etalonnage/Vérification en cours | [5 empty] | 30 A (Tol:±0,37 A) |  |  | Y.SKOCZEK | Instrument de mesure |  | A+MET-95 (BL n° ffffv) |  | LABORATOIRE DEVELOPPEMENT / SCR / A-SCR-02
PLAST-60 | CSCR1019 | Electricité | Variable | Clampmeter | - | 0 |  |  |  | Fluke | i30s | 25660140 |  |  |  | Etalonnage/Vérification en cours | [5 empty] | 30 A (Tol:±0,37 A) |  |  | Y.SKOCZEK | Instrument de mesure |  | A+MET-95 (BL n° ffffv) |  | LABORATOIRE DEVELOPPEMENT / SCR / A-SCR-02
PLAST-60 | CSCR1020 | Electricité | Variable | Clampmeter | - | 0 |  |  |  | Fluke | i30s | 23280012 |  |  |  | Etalonnage/Vérification en cours | [5 empty] | 30 A (Tol:±0,37 A) |  |  | Y.SKOCZEK | Instrument de mesure |  | A+MET-95 (BL n° ffffv) |  | LABORATOIRE DEVELOPPEMENT / SCR / A-SCR-02
PLAST-60 | CSCR1021 | Débit | Variable | Liquid flowmeter | LIQUIDE | 0 |  |  |  | BRONKHORST | M14-ABD-33-0-S | B12200004A |  |  |  | Sommeil | [5 empty] | 2 / 10 kg/h (Tol:±1.0% fs) |  |  | J.GUEIB | Instrument de mesure |  |  |  | LABORATOIRE DEVELOPPEMENT / SCR / \
PLAST-60 | CSCR1022 | Débit | Variable | Liquid flowmeter | LIQUIDE | 0 |  |  |  | BRONKHORST | M14-ABD-33-0-S | B13201491A |  |  |  | Sommeil | [5 empty] | 2 / 10 kg/h (Tol:±1.0% fs) |  |  | J.GUEIB | Moyen d'approche |  |  |  | LABORATOIRE DEVELOPPEMENT / SCR / \
PLAST-60 | CSCR1023 | Débit | Variable | Liquid flowmeter | LIQUIDE | 0 |  |  |  | BRONKHORST | M14-ABD-33-0-S | B12200540A |  |  |  | Sommeil | [5 empty] | 2 / 10 kg/h (Tol:±1.0% fs) |  |  | J.GUEIB | Instrument de mesure |  |  |  | LABORATOIRE DEVELOPPEMENT / SCR / \
PLAST-60 | CSCR1024 | Débit | Variable | Liquid flowmeter | LIQUIDE | 0 |  |  |  | PIUSI | / | / |  |  |  | Sommeil | [5 empty] | / |  |  | Y.skoczek | Moyen d'approche |  |  |  | LABORATOIRE DEVELOPPEMENT / SCR / \
PLAST-60 | CSCR1026 | Pression | Variable | Pressure sensor | / | 0 |  |  |  | Druck | UNIK 5000 | 3671625 |  |  |  | En service | [5 empty] | 0/10 bar (Tol:±20 mbar) |  |  | Y.skoczek | Instrument de mesure |  |  |  | LABORATOIRE DEVELOPPEMENT / SCR / Banc pilotage ADM Dinox Compact
PLAST-60 | CSCR1032 | Electricité | Variable | Stabilised Power Supply | / | 0 |  |  |  | DELTA ELECTRONIKA | SM52-AR-60 | 1028672 |  |  |  | Sommeil | [5 empty] | 0/52V 1500W (Tol:+/-1%) |  |  | Y.skoczek | Instrument de mesure |  | usine de compiegne |  | LABORATOIRE DEVELOPPEMENT / SCR / CSV-BENCH-001
PLAST-60 | CSCR1033 | Electricité | Variable | Stabilised Power Supply | / | 0 |  |  |  | DELTA ELECTRONIKA | SM52-AR-60 | 10230804 |  |  |  | Sommeil | [5 empty] | 0/52V 1500W (Tol:+/-1%) |  |  | Y.skoczek | Instrument de mesure |  | usine de compiegne |  | LABORATOIRE DEVELOPPEMENT / SCR / CSV-BENCH-001
PLAST-60 | CSCR1034 | Electricité | Variable | Stabilised Power Supply | / | 0 |  |  |  | DELTA ELECTRONIKA | SM52-AR-60 | 10239823 |  |  |  | Sommeil | [5 empty] | 0/52V 1500W (Tol:+/-1%) |  |  | Y.skoczek | Instrument de mesure |  | usine de compiegne |  | LABORATOIRE DEVELOPPEMENT / SCR / CSV-BENCH-001
PLAST-60 | CSCR1035 | Electricité | Variable | Stabilised Power Supply | / | 0 |  |  |  | DELTA ELECTRONIKA | SM52-AR-60 | 731401000071 |  |  |  | Sommeil | [5 empty] | 0/52V 1500W (Tol:+/-1%) |  |  | Y.skoczek | Instrument de mesure |  | usine de compiegne |  | LABORATOIRE DEVELOPPEMENT / SCR / CSV-BENCH-001
PLAST-60 | CSCR1036 | Electricité | Variable | Stabilised Power Supply | / | 0 |  |  |  | DELTA ELECTRONIKA | SM52-AR-60 | 731401000067 |  |  |  | Sommeil | [5 empty] | 0/52V 1500W (Tol:+/-1%) |  |  | Y.skoczek | Instrument de mesure |  | usine de compiegne |  | LABORATOIRE DEVELOPPEMENT / SCR / CSV-BENCH-001
PLAST-60 | CSCR1037 | Electricité | Variable | Stabilised Power Supply | / | 0 |  |  |  | DELTA ELECTRONIKA | SM52-AR-60 | 10059849 |  |  |  | Sommeil | [5 empty] | 0/52V 1500W (Tol:+/-1%) |  |  | Y.skoczek | Instrument de mesure |  | usine de compiegne |  | LABORATOIRE DEVELOPPEMENT / SCR / CSV-BENCH-001
PLAST-60 | CSCR1038 | Electricité | Variable | Oscilloscope | / | 0 |  |  |  | YOKOGAWA | DLMa2024 | 91N122791 |  |  |  | En service | [5 empty] | According Manufacturer SpecTo be defined (Tol:According Manufacturer SpecTo be defined) |  |  | Y.skoczek | Instrument de mesure |  |  |  | LABORATOIRE DEVELOPPEMENT / SCR / A-SCR-02
PLAST-60 | CSCR1039 | Electricité | Variable | Enregistreur numérique | / | 0 |  |  |  | YOKOGAWA | GP 10 | N1VB00074 |  |  |  | En service | [5 empty] | According Manufacturer SpecTo be defined (Tol:According Manufacturer SpecTo be defined) |  |  | Y.skoczek | Instrument de mesure |  |  |  | LABORATOIRE DEVELOPPEMENT / SCR / A-SCR-02
PLAST-60 | CSCR1040 | Electricité | Variable | Sonde de courant | / | 0 |  |  |  | Chauvin Arnoux | [5 empty] | En service | [5 empty] | According Manufacturer SpecTo be defined (Tol:According Manufacturer SpecTo be defined) |  |  | Y.skoczek | Instrument de mesure |  |  |  | LABORATOIRE DEVELOPPEMENT / SCR / A-SCR-02
PLAST-60 | CSCR1041 | Débit | Variable | Gas flowmeter | / | 0 |  |  |  | bONKHORST | M15-AAD-33-0-S | M17204833A |  |  |  | En service | [5 empty] | 0 / 100 kg/h (Tol:± 2 % fs) |  |  | Y.skoczek | Instrument de mesure |  |  |  | LABORATOIRE DEVELOPPEMENT / SCR / A-SCR-02
PLAST-60 | CSCR1042 | Pression | Variable | Pressure sensor | / | 0 |  |  |  | Druck | PTX 611-I-1176 | 81892 |  |  |  | Perdu | [5 empty] | -0,1 / 1 Bar (Tol:± 1 % fs) |  |  | Y.skoczek | Instrument de mesure |  |  |  | LABORATOIRE DEVELOPPEMENT / SCR / A-SCR-02
PLAST-60 | CSCR1043 | Température | Variable | Thermocouple | K | 0 | [9 empty] | En service | [5 empty] | -40 / 120 °C (Tol:± 2°C) |  |  | Y.skoczek | Instrument de mesure |  |  |  | LABORATOIRE DEVELOPPEMENT / SCR / A-SCR-02
PLAST-60 | CSCR1044 | / | / | ateq | / | 0 | [9 empty] | Non soumis à l'étalonnage | [5 empty] | / |  |  | Y.skoczek | Moyen d'approche |  |  |  | LABORATOIRE DEVELOPPEMENT / SCR / A-SCR-02
PLAST-60 | CSCR1045 | / | / | Stabilised Power Supply | / | 0 | [9 empty] | Non soumis à l'étalonnage | [5 empty] | / |  |  | Y.skoczek | Moyen d'approche |  |  |  | LABORATOIRE DEVELOPPEMENT / SCR / A-SCR-02
PLAST-60 | CSCR1046 | / | / | Stabilised Power Supply | / | 0 | [9 empty] | Non soumis à l'étalonnage | [5 empty] | / |  |  | Y.skoczek | Moyen d'approche |  |  |  | LABORATOIRE DEVELOPPEMENT / SCR / A-SCR-02
PLAST-60 | CSCR1047 | / | / | Stabilised Power Supply | / | 0 | [9 empty] | Non soumis à l'étalonnage | [5 empty] | / |  |  | Y.skoczek | Moyen d'approche |  |  |  | LABORATOIRE DEVELOPPEMENT / SCR / A-SCR-02
PLAST-60 | CSCR1048 | / | / | Stabilised Power Supply | / | 0 | [9 empty] | Non soumis à l'étalonnage | [5 empty] | / |  |  | Y.skoczek | Moyen d'approche |  |  |  | LABORATOIRE DEVELOPPEMENT / SCR / A-SCR-02
PLAST-60 | CSCR1049 | / | / | Stabilised Power Supply | / | 0 | [9 empty] | Non soumis à l'étalonnage | [5 empty] | / |  |  | Y.skoczek | Moyen d'approche |  |  |  | LABORATOIRE DEVELOPPEMENT / SCR / A-SCR-02
PLAST-60 | CSCR1050 | / | / | Stabilised Power Supply | / | 0 | [9 empty] | Non soumis à l'étalonnage | [5 empty] | / |  |  | Y.skoczek | Moyen d'approche |  |  |  | LABORATOIRE DEVELOPPEMENT / SCR / A-SCR-02
PLAST-60 | CSCR1051 | / | / | Stabilised Power Supply | / | 0 | [9 empty] | En service | [5 empty] | / |  |  | Y.skoczek | Instrument de mesure |  |  |  | LABORATOIRE DEVELOPPEMENT / SCR / A-SCR-02
PLAST-60 | CSCR1052 | / | / | Stabilised Power Supply | / | 0 | [9 empty] | Non soumis à l'étalonnage | [5 empty] | / |  |  | Y.skoczek | Moyen d'approche |  |  |  | LABORATOIRE DEVELOPPEMENT / SCR / A-SCR-02
PLAST-60 | CSCR1053 | / | / | Stabilised Power Supply | / | 0 | [9 empty] | Non soumis à l'étalonnage | [5 empty] | / |  |  | Y.skoczek | Moyen d'approche |  |  |  | LABORATOIRE DEVELOPPEMENT / SCR / A-SCR-02
PLAST-60 | CSCR1054 | / | / | Stabilised Power Supply | / | 0 | [9 empty] | Non soumis à l'étalonnage | [5 empty] | / |  |  | Y.skoczek | Moyen d'approche |  |  |  | LABORATOIRE DEVELOPPEMENT / SCR / A-SCR-02
PLAST-60 | CSCR1055 | / | / | Stabilised Power Supply | / | 0 | [9 empty] | Non soumis à l'étalonnage | [5 empty] | / |  |  | Y.skoczek | Moyen d'approche |  |  |  | LABORATOIRE DEVELOPPEMENT / SCR / A-SCR-02
PLAST-60 | CSCR1056 | / | / | Stabilised Power Supply | / | 0 | [9 empty] | Non soumis à l'étalonnage | [5 empty] | / |  |  | Y.skoczek | Moyen d'approche |  |  |  | LABORATOIRE DEVELOPPEMENT / SCR / A-SCR-02
PLAST-60 | CSCR1057 | / | / | Stabilised Power Supply | / | 0 | [9 empty] | Non soumis à l'étalonnage | [5 empty] | / |  |  | Y.skoczek | Moyen d'approche |  |  |  | LABORATOIRE DEVELOPPEMENT / SCR / A-SCR-02
PLAST-60 | CSCR1058 | Electricité | Variable | Alimentation stabilisée | / | 0 |  |  |  | DELTA ELECTRONIKA | SM52-AR-60 | / |  |  |  | Non soumis à l'étalonnage | [5 empty] | 0/52V 1500W (Tol:+/-1%) |  |  | Y.skoczek | Moyen d'approche |  |  |  | LABORATOIRE DEVELOPPEMENT / SCR / A-SCR-02
PLAST-60 | CSCR1059 | Température | Variable | Temperature measuring chain | / | 0 | [9 empty] | En service | [5 empty] | -50/150 °C (Tol:±0,5°C) |  |  | Y.SKOCZEK | Instrument de mesure |  |  |  | LABORATOIRE DEVELOPPEMENT / SCR / Banc pilotage ADM Dinox Compact
PLAST-60 | CSCR1060 | Température | Variable | Temperature measuring chain | / | 0 | [9 empty] | En service | [5 empty] | -50/150 °C (Tol:±0,5°C) |  |  | Y.SKOCZEK | Instrument de mesure |  |  |  | LABORATOIRE DEVELOPPEMENT / SCR / Banc pilotage ADM Dinox Compact
PLAST-60 | CSCR1061 | Température | Variable | Climatic chamber | - | 0 | [9 empty] | En service | 02/05/2018: TOL: +/- 1,5 °C à +/- 2°C. |  |  |  |  | -40/+90 °C (Tol:±2 °C) |  |  | Y.SKOCZEK | Instrument de mesure |  |  |  | LABORATOIRE DEVELOPPEMENT / SCR / SCR-061
PLAST-60 | CSCR1062 | Température | Variable | Temperature measuring chain | / | 0 |  |  |  | T1-T4 | [5 empty] | En service | [5 empty] | -50/150 °C (Tol:±0,5°C) |  |  | Y.SKOCZEK | Instrument de mesure |  |  |  | LABORATOIRE DEVELOPPEMENT / SCR / PPM-SCR-11
PLAST-60 | CSCR1063 | Température | Variable | Temperature measuring chain | / | 0 |  |  |  | T5-T8 | [5 empty] | En service | [5 empty] | -50/150 °C (Tol:±0,5°C) |  |  | Y.SKOCZEK | Instrument de mesure |  |  |  | LABORATOIRE DEVELOPPEMENT / SCR / PPM-SCR-11